## Авт. Выкл.
Цены действительны с 01.09.15 (без учета НДС)
Артикул | Наименование | Количество полюсов | Номинальный ток, А | Единица | Кол-во в транспортной упаковке, ед. | Кол-во в групповой упаковке, ед. | Минимальная норма отпуска, ед. | Тариф,руб.
Модульные автоматические выключатели серии ВА47-063Про, х-ка В, 4,5кА
7000000 | ВА47-063, 1P, 1A, Icu-4,5kA, х-ка В | 1 | 1 | шт. | 144 | 12 | 12 | 154
7000001 | ВА47-063, 1P, 2A, Icu-4,5kA, х-ка В | 1 | 2 | шт. | 144 | 12 | 12 | 154
7000002 | ВА47-063, 1P, 3A, Icu-4,5kA, х-ка В | 1 | 3 | шт. | 144 | 12 | 12 | 154
7000003 | ВА47-063, 1P, 4A, Icu-4,5kA, х-ка В | 1 | 4 | шт. | 144 | 12 | 12 | 154
7000004 | ВА47-063, 1P, 6A, Icu-4,5kA, х-ка В | 1 | 6 | шт. | 144 | 12 | 12 | 123
7000005 | ВА47-063, 1P, 10A, Icu-4,5kA, х-ка В | 1 | 10 | шт. | 144 | 12 | 12 | 116
7000006 | ВА47-063, 1P, 16A, Icu-4,5kA, х-ка В | 1 | 16 | шт. | 144 | 12 | 12 | 116
7000007 | ВА47-063, 1P, 20A, Icu-4,5kA, х-ка В | 1 | 20 | шт. | 144 | 12 | 12 | 123
7000008 | ВА47-063, 1P, 25A, Icu-4,5kA, х-ка В | 1 | 25 | шт. | 144 | 12 | 12 | 116
7000009 | ВА47-063, 1P, 32A, Icu-4,5kA, х-ка В | 1 | 32 | шт. | 144 | 12 | 12 | 126
7000010 | ВА47-063, 1P, 40A, Icu-4,5kA, х-ка В | 1 | 40 | шт. | 144 | 12 | 12 | 126
7000011 | ВА47-063, 1P, 50A, Icu-4,5kA, х-ка В | 1 | 50 | шт. | 144 | 12 | 12 | 154
7000012 | ВА47-063, 1P, 63A, Icu-4,5kA, х-ка В | 1 | 63 | шт. | 144 | 12 | 12 | 154
7000020 | ВА47-063, 2P, 1A, Icu-4,5kA, х-ка В | 2 | 1 | шт. | 72 | 6 | 6 | 316
7000021 | ВА47-063, 2P, 2A, Icu-4,5kA, х-ка В | 2 | 2 | шт. | 72 | 6 | 6 | 316
7000022 | ВА47-063, 2P, 3A, Icu-4,5kA, х-ка В | 2 | 3 | шт. | 72 | 6 | 6 | 316
7000023 | ВА47-063, 2P, 4A, Icu-4,5kA, х-ка В | 2 | 4 | шт. | 72 | 6 | 6 | 316
7000024 | ВА47-063, 2P, 6A, Icu-4,5kA, х-ка В | 2 | 6 | шт. | 72 | 6 | 6 | 251
7000025 | ВА47-063, 2P, 10A, Icu-4,5kA, х-ка В | 2 | 10 | шт. | 72 | 6 | 6 | 251
7000026 | ВА47-063, 2P, 16A, Icu-4,5kA, х-ка В | 2 | 16 | шт. | 72 | 6 | 6 | 251
7000027 | ВА47-063, 2P, 20A, Icu-4,5kA, х-ка В | 2 | 20 | шт. | 72 | 6 | 6 | 251
7000028 | ВА47-063, 2P, 25A, Icu-4,5kA, х-ка В | 2 | 25 | шт. | 72 | 6 | 6 | 251
7000029 | ВА47-063, 2P, 32A, Icu-4,5kA, х-ка В | 2 | 32 | шт. | 72 | 6 | 6 | 260
7000030 | ВА47-063, 2P, 40A, Icu-4,5kA, х-ка В | 2 | 40 | шт. | 72 | 6 | 6 | 260
7000031 | ВА47-063, 2P, 50A, Icu-4,5kA, х-ка В | 2 | 50 | шт. | 72 | 6 | 6 | 316
7000032 | ВА47-063, 2P, 63A, Icu-4,5kA, х-ка В | 2 | 63 | шт. | 72 | 6 | 6 | 316
7000040 | ВА47-063, 3P, 1A, Icu-4,5kA, х-ка В | 3 | 1 | шт. | 48 | 4 | 4 | 473
7000041 | ВА47-063, 3P, 2A, Icu-4,5kA, х-ка В | 3 | 2 | шт. | 48 | 4 | 4 | 473
7000042 | ВА47-063, 3P, 3A, Icu-4,5kA, х-ка В | 3 | 3 | шт. | 48 | 4 | 4 | 473
7000043 | ВА47-063, 3P, 4A, Icu-4,5kA, х-ка В | 3 | 4 | шт. | 48 | 4 | 4 | 473
7000044 | ВА47-063, 3P, 6A, Icu-4,5kA, х-ка В | 3 | 6 | шт. | 48 | 4 | 4 | 380
7000045 | ВА47-063, 3P, 10A, Icu-4,5kA, х-ка В | 3 | 10 | шт. | 48 | 4 | 4 | 380
7000046 | ВА47-063, 3P, 16A, Icu-4,5kA, х-ка В | 3 | 16 | шт. | 48 | 4 | 4 | 380
7000047 | ВА47-063, 3P, 20A, Icu-4,5kA, х-ка В | 3 | 20 | шт. | 48 | 4 | 4 | 380
7000048 | ВА47-063, 3P, 25A, Icu-4,5kA, х-ка В | 3 | 25 | шт. | 48 | 4 | 4 | 380
7000049 | ВА47-063, 3P, 32A, Icu-4,5kA, х-ка В | 3 | 32 | шт. | 48 | 4 | 4 | 393
7000050 | ВА47-063, 3P, 40A, Icu-4,5kA, х-ка В | 3 | 40 | шт. | 48 | 4 | 4 | 393
7000051 | ВА47-063, 3P, 50A, Icu-4,5kA, х-ка В | 3 | 50 | шт. | 48 | 4 | 4 | 473
7000052 | ВА47-063, 3P, 63A, Icu-4,5kA, х-ка В | 3 | 63 | шт. | 48 | 4 | 4 | 473
7000060 | ВА47-063, 4P, 1A, Icu-4,5kA, х-ка В | 4 | 1 | шт. | 36 | 3 | 3 | 654
7000061 | ВА47-063, 4P, 2A, Icu-4,5kA, х-ка В | 4 | 2 | шт. | 36 | 3 | 3 | 680
7000062 | ВА47-063, 4P, 3A, Icu-4,5kA, х-ка В | 4 | 3 | шт. | 36 | 3 | 3 | 680
7000063 | ВА47-063, 4P, 4A, Icu-4,5kA, х-ка В | 4 | 4 | шт. | 36 | 3 | 3 | 680
7000064 | ВА47-063, 4P, 6A, Icu-4,5kA, х-ка В | 4 | 6 | шт. | 36 | 3 | 3 | 680
7000065 | ВА47-063, 4P, 10A, Icu-4,5kA, х-ка В | 4 | 10 | шт. | 36 | 3 | 3 | 654
7000066 | ВА47-063, 4P, 16A, Icu-4,5kA, х-ка В | 4 | 16 | шт. | 36 | 3 | 3 | 654
7000067 | ВА47-063, 4P, 20A, Icu-4,5kA, х-ка В | 4 | 20 | шт. | 36 | 3 | 3 | 680
7000068 | ВА47-063, 4P, 25A, Icu-4,5kA, х-ка В | 4 | 25 | шт. | 36 | 3 | 3 | 680
7000069 | ВА47-063, 4P, 32A, Icu-4,5kA, х-ка В | 4 | 32 | шт. | 36 | 3 | 3 | 680
7000070 | ВА47-063, 4P, 40A, Icu-4,5kA, х-ка В | 4 | 40 | шт. | 36 | 3 | 3 | 680
7000071 | ВА47-063, 4P, 50A, Icu-4,5kA, х-ка В | 4 | 50 | шт. | 36 | 3 | 3 | 654
7000072 | ВА47-063, 4P, 63A, Icu-4,5kA, х-ка В | 4 | 63 | шт. | 36 | 3 | 3 | 680
Модульные автоматические выключатели серии ВА47-063Про, х-ка С, 4,5кА
7000100 | ВА47-063, 1P, 1A, Icu-4,5kA, х-ка С | 1 | 1 | шт. | 144 | 12 | 12 | 141
7000101 | ВА47-063, 1P, 2A, Icu-4,5kA, х-ка С | 1 | 2 | шт. | 144 | 12 | 12 | 141
7000102 | ВА47-063, 1P, 3A, Icu-4,5kA, х-ка С | 1 | 3 | шт. | 144 | 12 | 12 | 141
7000103 | ВА47-063, 1P, 4A, Icu-4,5kA, х-ка С | 1 | 4 | шт. | 144 | 12 | 12 | 141
7000104 | ВА47-063, 1P, 6A, Icu-4,5kA, х-ка С | 1 | 6 | шт. | 144 | 12 | 12 | 116
7000105 | ВА47-063, 1P, 10A, Icu-4,5kA, х-ка С | 1 | 10 | шт. | 144 | 12 | 12 | 105
7000106 | ВА47-063, 1P, 16A, Icu-4,5kA, х-ка С | 1 | 16 | шт. | 144 | 12 | 12 | 104
7000107 | ВА47-063, 1P, 20A, Icu-4,5kA, х-ка С | 1 | 20 | шт. | 144 | 12 | 12 | 111
7000108 | ВА47-063, 1P, 25A, Icu-4,5kA, х-ка С | 1 | 25 | шт. | 144 | 12 | 12 | 111
7000109 | ВА47-063, 1P, 32A, Icu-4,5kA, х-ка С | 1 | 32 | шт. | 144 | 12 | 12 | 116
7000110 | ВА47-063, 1P, 40A, Icu-4,5kA, х-ка С | 1 | 40 | шт. | 144 | 12 | 12 | 116
7000111 | ВА47-063, 1P, 50A, Icu-4,5kA, х-ка С | 1 | 50 | шт. | 144 | 12 | 12 | 146
7000112 | ВА47-063, 1P, 63A, Icu-4,5kA, х-ка С | 1 | 63 | шт. | 144 | 12 | 12 | 146
7000120 | ВА47-063, 2P, 1A, Icu-4,5kA, х-ка С | 2 | 1 | шт. | 72 | 6 | 6 | 290
7000121 | ВА47-063, 2P, 2A, Icu-4,5kA, х-ка С | 2 | 2 | шт. | 72 | 6 | 6 | 290
7000122 | ВА47-063, 2P, 3A, Icu-4,5kA, х-ка С | 2 | 3 | шт. | 72 | 6 | 6 | 290
7000123 | ВА47-063, 2P, 4A, Icu-4,5kA, х-ка С | 2 | 4 | шт. | 72 | 6 | 6 | 290
7000124 | ВА47-063, 2P, 6A, Icu-4,5kA, х-ка С | 2 | 6 | шт. | 72 | 6 | 6 | 234
7000125 | ВА47-063, 2P, 10A, Icu-4,5kA, х-ка С | 2 | 10 | шт. | 72 | 6 | 6 | 228
7000126 | ВА47-063, 2P, 16A, Icu-4,5kA, х-ка С | 2 | 16 | шт. | 72 | 6 | 6 | 228
7000127 | ВА47-063, 2P, 20A, Icu-4,5kA, х-ка С | 2 | 20 | шт. | 72 | 6 | 6 | 228
7000128 | ВА47-063, 2P, 25A, Icu-4,5kA, х-ка С | 2 | 25 | шт. | 72 | 6 | 6 | 228
7000129 | ВА47-063, 2P, 32A, Icu-4,5kA, х-ка С | 2 | 32 | шт. | 72 | 6 | 6 | 234
7000130 | ВА47-063, 2P, 40A, Icu-4,5kA, х-ка С | 2 | 40 | шт. | 72 | 6 | 6 | 234
7000131 | ВА47-063, 2P, 50A, Icu-4,5kA, х-ка С | 2 | 50 | шт. | 72 | 6 | 6 | 290
7000132 | ВА47-063, 2P, 63A, Icu-4,5kA, х-ка С | 2 | 63 | шт. | 72 | 6 | 6 | 290
7000140 | ВА47-063, 3P, 1A, Icu-4,5kA, х-ка С | 3 | 1 | шт. | 48 | 4 | 4 | 439
7000141 | ВА47-063, 3P, 2A, Icu-4,5kA, х-ка С | 3 | 2 | шт. | 48 | 4 | 4 | 439
7000142 | ВА47-063, 3P, 3A, Icu-4,5kA, х-ка С | 3 | 3 | шт. | 48 | 4 | 4 | 439
7000143 | ВА47-063, 3P, 4A, Icu-4,5kA, х-ка С | 3 | 4 | шт. | 48 | 4 | 4 | 439
7000144 | ВА47-063, 3P, 6A, Icu-4,5kA, х-ка С | 3 | 6 | шт. | 48 | 4 | 4 | 349
7000145 | ВА47-063, 3P, 10A, Icu-4,5kA, х-ка С | 3 | 10 | шт. | 48 | 4 | 4 | 349
7000146 | ВА47-063, 3P, 16A, Icu-4,5kA, х-ка С | 3 | 16 | шт. | 48 | 4 | 4 | 349
7000147 | ВА47-063, 3P, 20A, Icu-4,5kA, х-ка С | 3 | 20 | шт. | 48 | 4 | 4 | 349
7000148 | ВА47-063, 3P, 25A, Icu-4,5kA, х-ка С | 3 | 25 | шт. | 48 | 4 | 4 | 349
7000149 | ВА47-063, 3P, 32A, Icu-4,5kA, х-ка С | 3 | 32 | шт. | 48 | 4 | 4 | 349
7000150 | ВА47-063, 3P, 40A, Icu-4,5kA, х-ка С | 3 | 40 | шт. | 48 | 4 | 4 | 349
7000151 | ВА47-063, 3P, 50A, Icu-4,5kA, х-ка С | 3 | 50 | шт. | 48 | 4 | 4 | 439
7000152 | ВА47-063, 3P, 63A, Icu-4,5kA, х-ка С | 3 | 63 | шт. | 48 | 4 | 4 | 439
7000160 | ВА47-063, 4P, 1A, Icu-4,5kA, х-ка С | 4 | 1 | шт. | 36 | 3 | 3 | 604
7000161 | ВА47-063, 4P, 2A, Icu-4,5kA, х-ка С | 4 | 2 | шт. | 36 | 3 | 3 | 604
7000162 | ВА47-063, 4P, 3A, Icu-4,5kA, х-ка С | 4 | 3 | шт. | 36 | 3 | 3 | 604
7000163 | ВА47-063, 4P, 4A, Icu-4,5kA, х-ка С | 4 | 4 | шт. | 36 | 3 | 3 | 604
7000164 | ВА47-063, 4P, 6A, Icu-4,5kA, х-ка С | 4 | 6 | шт. | 36 | 3 | 3 | 604
7000165 | ВА47-063, 4P, 10A, Icu-4,5kA, х-ка С | 4 | 10 | шт. | 36 | 3 | 3 | 604
7000166 | ВА47-063, 4P, 16A, Icu-4,5kA, х-ка С | 4 | 16 | шт. | 36 | 3 | 3 | 604
7000167 | ВА47-063, 4P, 20A, Icu-4,5kA, х-ка С | 4 | 20 | шт. | 36 | 3 | 3 | 604
7000168 | ВА47-063, 4P, 25A, Icu-4,5kA, х-ка С | 4 | 25 | шт. | 36 | 3 | 3 | 604
7000169 | ВА47-063, 4P, 32A, Icu-4,5kA, х-ка С | 4 | 32 | шт. | 36 | 3 | 3 | 604
7000170 | ВА47-063, 4P, 40A, Icu-4,5kA, х-ка С | 4 | 40 | шт. | 36 | 3 | 3 | 604
7000171 | ВА47-063, 4P, 50A, Icu-4,5kA, х-ка С | 4 | 50 | шт. | 36 | 3 | 3 | 604
7000172 | ВА47-063, 4P, 63A, Icu-4,5kA, х-ка С | 4 | 63 | шт. | 36 | 3 | 3 | 604
Модульные автоматические выключатели серии ВА47-100Про, х-ка С, 10кА
7000300 | ВА47-100, 1P, 10A, Icu-10kA, х-ка С | 1 | 10 | шт. | 96 | 8 | 8 | 430
7000301 | ВА47-100, 1P, 16A, Icu-10kA, х-ка С | 1 | 16 | шт. | 96 | 8 | 8 | 425
7000302 | ВА47-100, 1P, 20A, Icu-10kA, х-ка С | 1 | 20 | шт. | 96 | 8 | 8 | 448
7000303 | ВА47-100, 1P, 25A, Icu-10kA, х-ка С | 1 | 25 | шт. | 96 | 8 | 8 | 430
7000304 | ВА47-100, 1P, 32A, Icu-10kA, х-ка С | 1 | 32 | шт. | 96 | 8 | 8 | 430
7000306 | ВА47-100, 1P, 40A, Icu-10kA, х-ка С | 1 | 40 | шт. | 96 | 8 | 8 | 430
7000307 | ВА47-100, 1P, 50A, Icu-10kA, х-ка С | 1 | 50 | шт. | 96 | 8 | 8 | 430
7000308 | ВА47-100, 1P, 63A, Icu-10kA, х-ка С | 1 | 63 | шт. | 96 | 8 | 8 | 430
7000309 | ВА47-100, 1P, 80A, Icu-10kA, х-ка С | 1 | 80 | шт. | 96 | 8 | 8 | 430
7000310 | ВА47-100, 1P, 100A, Icu-10kA, х-ка С | 1 | 100 | шт. | 96 | 8 | 8 | 430
7000320 | ВА47-100, 2P, 10A, Icu-10kA, х-ка С | 2 | 10 | шт. | 48 | 4 | 4 | 860
7000321 | ВА47-100, 2P, 16A, Icu-10kA, х-ка С | 2 | 16 | шт. | 48 | 4 | 4 | 851
7000322 | ВА47-100, 2P, 20A, Icu-10kA, х-ка С | 2 | 20 | шт. | 48 | 4 | 4 | 878
7000323 | ВА47-100, 2P, 25A, Icu-10kA, х-ка С | 2 | 25 | шт. | 48 | 4 | 4 | 860
7000324 | ВА47-100, 2P, 32A, Icu-10kA, х-ка С | 2 | 32 | шт. | 48 | 4 | 4 | 851
7000326 | ВА47-100, 2P, 40A, Icu-10kA, х-ка С | 2 | 40 | шт. | 48 | 4 | 4 | 851
7000327 | ВА47-100, 2P, 50A, Icu-10kA, х-ка С | 2 | 50 | шт. | 48 | 4 | 4 | 851
7000328 | ВА47-100, 2P, 63A, Icu-10kA, х-ка С | 2 | 63 | шт. | 48 | 4 | 4 | 851
7000329 | ВА47-100, 2P, 80A, Icu-10kA, х-ка С | 2 | 80 | шт. | 48 | 4 | 4 | 851
7000330 | ВА47-100, 2P, 100A, Icu-10kA, х-ка С | 2 | 100 | шт. | 48 | 4 | 4 | 853
7000340 | ВА47-100, 3P, 10A, Icu-10kA, х-ка С | 3 | 10 | шт. | 24 | 2 | 2 | 1284
7000341 | ВА47-100, 3P, 16A, Icu-10kA, х-ка С | 3 | 16 | шт. | 24 | 2 | 2 | 1284
7000342 | ВА47-100, 3P, 20A, Icu-10kA, х-ка С | 3 | 20 | шт. | 24 | 2 | 2 | 1284
7000343 | ВА47-100, 3P, 25A, Icu-10kA, х-ка С | 3 | 25 | шт. | 24 | 2 | 2 | 1249
7000344 | ВА47-100, 3P, 32A, Icu-10kA, х-ка С | 3 | 32 | шт. | 24 | 2 | 2 | 1249
7000346 | ВА47-100, 3P, 40A, Icu-10kA, х-ка С | 3 | 40 | шт. | 24 | 2 | 2 | 1249
7000347 | ВА47-100, 3P, 50A, Icu-10kA, х-ка С | 3 | 50 | шт. | 24 | 2 | 2 | 1249
7000348 | ВА47-100, 3P, 63A, Icu-10kA, х-ка С | 3 | 63 | шт. | 24 | 2 | 2 | 1226
7000349 | ВА47-100, 3P, 80A, Icu-10kA, х-ка С | 3 | 80 | шт. | 24 | 2 | 2 | 1226
7000350 | ВА47-100, 3P, 100A, Icu-10kA, х-ка С | 3 | 100 | шт. | 24 | 2 | 2 | 1226
7000360 | ВА47-100, 4P, 10A, Icu-10kA, х-ка С | 4 | 10 | шт. | 24 | 2 | 2 | 1630
7000361 | ВА47-100, 4P, 16A, Icu-10kA, х-ка С | 4 | 16 | шт. | 24 | 2 | 2 | 1713
7000362 | ВА47-100, 4P, 20A, Icu-10kA, х-ка С | 4 | 20 | шт. | 24 | 2 | 2 | 1713
7000363 | ВА47-100, 4P, 25A, Icu-10kA, х-ка С | 4 | 25 | шт. | 24 | 2 | 2 | 1713
7000364 | ВА47-100, 4P, 32A, Icu-10kA, х-ка С | 4 | 32 | шт. | 24 | 2 | 2 | 1713
7000366 | ВА47-100, 4P, 40A, Icu-10kA, х-ка С | 4 | 40 | шт. | 24 | 2 | 2 | 1713
7000367 | ВА47-100, 4P, 50A, Icu-10kA, х-ка С | 4 | 50 | шт. | 24 | 2 | 2 | 1713
7000368 | ВА47-100, 4P, 63A, Icu-10kA, х-ка С | 4 | 63 | шт. | 24 | 2 | 2 | 1713
7000369 | ВА47-100, 4P, 80A, Icu-10kA, х-ка С | 4 | 80 | шт. | 24 | 2 | 2 | 1713
7000370 | ВА47-100, 4P, 100A, Icu-10kA, х-ка С | 4 | 100 | шт. | 24 | 2 | 2 | 1713
Аксессуары для автоматических выключателей серии ВА47-ххПро
7000470 | Независимый Расцепитель 230в | 1 |  | шт. |  | 1 | 1 | 791
7000473 | Независимый Расцепитель 24в | 1 |  | шт. |  | 1 | 1 | 791
7000471 | Вспомогательный Контакт | 1 |  | шт. |  | 2 | 2 | 294
7000472 | Контакт Сигнализации | 1 |  | шт. |  | 2 | 2 | 456

## УЗО-100Про
Цены действительны с 01.09.15 (без учета НДС)
Артикул | Наименование | Количество полюсов | Номинальный ток, А | Ток утечки, мА | Единица | Кол-во в транспортной упаковке, ед. | Кол-во в групповой упаковке, ед. | Минимальная норма отпуска, ед. | Тариф, руб.
Устройства защитного отключения серии УЗО-100Про
7000500 | УЗО-100, 2P, 16A, Idn-10mA, тип AC | 2 | 16 | 10 | шт. | 30 | 5 | 5 | 1811
7000501 | УЗО-100, 2P, 25A, Idn-10mA, тип AC | 2 | 25 | 10 | шт. | 30 | 5 | 5 | 1811
7000510 | УЗО-100, 2P, 16A, Idn-30mA, тип AC | 2 | 16 | 30 | шт. | 30 | 5 | 5 | 1183
7000511 | УЗО-100, 2P, 25A, Idn-30mA, тип AC | 2 | 25 | 30 | шт. | 30 | 5 | 5 | 1171
7000512 | УЗО-100, 2P, 32A, Idn-30mA, тип AC | 2 | 32 | 30 | шт. | 30 | 5 | 5 | 1183
7000513 | УЗО-100, 2P, 40A, Idn-30mA, тип AC | 2 | 40 | 30 | шт. | 30 | 5 | 5 | 1183
7000514 | УЗО-100, 2P, 50A, Idn-30mA, тип AC | 2 | 50 | 30 | шт. | 30 | 5 | 5 | 1508
7000515 | УЗО-100, 2P, 63A, Idn-30mA, тип AC | 2 | 63 | 30 | шт. | 30 | 5 | 5 | 1411
7000516 | УЗО-100, 2P, 80A, Idn-30mA, тип AC | 2 | 80 | 30 | шт. | 30 | 5 | 5 | 1880
7000520 | УЗО-100, 2P, 16A, Idn-100mA, тип AC | 2 | 16 | 100 | шт. | 30 | 5 | 5 | 1880
7000521 | УЗО-100, 2P, 25A, Idn-100mA, тип AC | 2 | 25 | 100 | шт. | 30 | 5 | 5 | 1880
7000522 | УЗО-100, 2P, 32A, Idn-100mA, тип AC | 2 | 32 | 100 | шт. | 30 | 5 | 5 | 1880
7000523 | УЗО-100, 2P, 40A, Idn-100mA, тип AC | 2 | 40 | 100 | шт. | 30 | 5 | 5 | 1836
7000524 | УЗО-100, 2P, 50A, Idn-100mA, тип AC | 2 | 50 | 100 | шт. | 30 | 5 | 5 | 1880
7000525 | УЗО-100, 2P, 63A, Idn-100mA, тип AC | 2 | 63 | 100 | шт. | 30 | 5 | 5 | 1798
7000526 | УЗО-100, 2P, 80A, Idn-100mA, тип AC | 2 | 80 | 100 | шт. | 30 | 5 | 5 | 1880
7000530 | УЗО-100, 2P, 16A, Idn-300mA, тип AC | 2 | 16 | 300 | шт. | 30 | 5 | 5 | 1880
7000531 | УЗО-100, 2P, 25A, Idn-300mA, тип AC | 2 | 25 | 300 | шт. | 30 | 5 | 5 | 1836
7000532 | УЗО-100, 2P, 32A, Idn-300mA, тип AC | 2 | 32 | 300 | шт. | 30 | 5 | 5 | 1880
7000533 | УЗО-100, 2P, 40A, Idn-300mA, тип AC | 2 | 40 | 300 | шт. | 30 | 5 | 5 | 1880
7000534 | УЗО-100, 2P, 50A, Idn-300mA, тип AC | 2 | 50 | 300 | шт. | 30 | 5 | 5 | 1880
7000535 | УЗО-100, 2P, 63A, Idn-300mA, тип AC | 2 | 63 | 300 | шт. | 30 | 5 | 5 | 1836
7000536 | УЗО-100, 2P, 80A, Idn-300mA, тип AC | 2 | 80 | 300 | шт. | 30 | 5 | 5 | 1880
7000550 | УЗО-100, 4P, 16A, Idn-30mA, тип AC | 4 | 16 | 30 | шт. | 12 | 1 | 1 | 1718
7000551 | УЗО-100, 4P, 25A, Idn-30mA, тип AC | 4 | 25 | 30 | шт. | 12 | 1 | 1 | 1683
7000552 | УЗО-100, 4P, 32A, Idn-30mA, тип AC | 4 | 32 | 30 | шт. | 12 | 1 | 1 | 1718
7000553 | УЗО-100, 4P, 40A, Idn-30mA, тип AC | 4 | 40 | 30 | шт. | 12 | 1 | 1 | 1683
7000554 | УЗО-100, 4P, 50A, Idn-30mA, тип AC | 4 | 50 | 30 | шт. | 12 | 1 | 1 | 2118
7000555 | УЗО-100, 4P, 63A, Idn-30mA, тип AC | 4 | 63 | 30 | шт. | 12 | 1 | 1 | 1934
7000556 | УЗО-100, 4P, 80A, Idn-30mA, тип AC | 4 | 80 | 30 | шт. | 12 | 1 | 1 | 2513
7000560 | УЗО-100, 4P, 16A, Idn-100mA, тип AC | 4 | 16 | 100 | шт. | 12 | 1 | 1 | 2575
7000561 | УЗО-100, 4P, 25A, Idn-100mA, тип AC | 4 | 25 | 100 | шт. | 12 | 1 | 1 | 2575
7000562 | УЗО-100, 4P, 32A, Idn-100mA, тип AC | 4 | 32 | 100 | шт. | 12 | 1 | 1 | 2575
7000563 | УЗО-100, 4P, 40A, Idn-100mA, тип AC | 4 | 40 | 100 | шт. | 12 | 1 | 1 | 2513
7000564 | УЗО-100, 4P, 50A, Idn-100mA, тип AC | 4 | 50 | 100 | шт. | 12 | 1 | 1 | 2575
7000565 | УЗО-100, 4P, 63A, Idn-100mA, тип AC | 4 | 63 | 100 | шт. | 12 | 1 | 1 | 2513
7000566 | УЗО-100, 4P, 80A, Idn-100mA, тип AC | 4 | 80 | 100 | шт. | 12 | 1 | 1 | 2575
7000570 | УЗО-100, 4P, 16A, Idn-300mA, тип AC | 4 | 16 | 300 | шт. | 12 | 1 | 1 | 2575
7000571 | УЗО-100, 4P, 25A, Idn-300mA, тип AC | 4 | 25 | 300 | шт. | 12 | 1 | 1 | 2575
7000572 | УЗО-100, 4P, 32A, Idn-300mA, тип AC | 4 | 32 | 300 | шт. | 12 | 1 | 1 | 2575
7000573 | УЗО-100, 4P, 40A, Idn-300mA, тип AC | 4 | 40 | 300 | шт. | 12 | 1 | 1 | 2575
7000574 | УЗО-100, 4P, 50A, Idn-300mA, тип AC | 4 | 50 | 300 | шт. | 12 | 1 | 1 | 2575
7000575 | УЗО-100, 4P, 63A, Idn-300mA, тип AC | 4 | 63 | 300 | шт. | 12 | 1 | 1 | 2513
7000576 | УЗО-100, 4P, 80A, Idn-300mA, тип AC | 4 | 80 | 300 | шт. | 12 | 1 | 1 | 2575

## АД-063Про и АВДТ-063Про
Цены действительны с 01.09.15 (без учета НДС)
Артикул | Наименование | Количество полюсов | Номинальный ток, А | Ток утечки, мА | Единица | Кол-во в транспортной упаковке, ед. | Кол-во в групповой упаковке, ед. | Минимальная норма отпуска, ед. | Тариф, руб.
Дифференциальные автоматы серии АД-063Про
7000600 | АД-063, 2Р, 10А, Idn-30mA, тип А | 2 | 10 | 30 | шт. | 48 | 4 | 4 | 910
7000601 | АД-063, 2Р, 16А, Idn-30mA, тип А | 2 | 16 | 30 | шт. | 48 | 4 | 4 | 873
7000602 | АД-063, 2Р, 20А, Idn-30mA, тип А | 2 | 20 | 30 | шт. | 48 | 4 | 4 | 910
7000603 | АД-063, 2Р, 25А, Idn-30mA, тип А | 2 | 25 | 30 | шт. | 48 | 4 | 4 | 938
7000604 | АД-063, 2Р, 32А, Idn-30mA, тип А | 2 | 32 | 30 | шт. | 48 | 4 | 4 | 938
7000605 | АД-063, 2Р, 40А, Idn-30mA, тип А | 2 | 40 | 30 | шт. | 36 | 3 | 3 | 938
7000606 | АД-063, 2Р, 50А, Idn-30mA, тип А | 2 | 50 | 30 | шт. | 36 | 3 | 3 | 1033
7000607 | АД-063, 2Р, 63А, Idn-30mA, тип А | 2 | 63 | 30 | шт. | 36 | 3 | 3 | 988
7000610 | АД-063, 2Р, 10А, Idn-100mA, тип А | 2 | 10 | 100 | шт. | 48 | 4 | 4 | 1201
7000611 | АД-063, 2Р, 16А, Idn-100mA, тип А | 2 | 16 | 100 | шт. | 48 | 4 | 4 | 1201
7000612 | АД-063, 2Р, 20А, Idn-100mA, тип А | 2 | 20 | 100 | шт. | 48 | 4 | 4 | 1201
7000613 | АД-063, 2Р, 25А, Idn-100mA, тип А | 2 | 25 | 100 | шт. | 48 | 4 | 4 | 1201
7000614 | АД-063, 2Р, 32А, Idn-100mA, тип А | 2 | 32 | 100 | шт. | 48 | 4 | 4 | 1201
7000615 | АД-063, 2Р, 40А, Idn-100mA, тип А | 2 | 40 | 100 | шт. | 36 | 3 | 3 | 1201
7000616 | АД-063, 2Р, 50А, Idn-100mA, тип А | 2 | 50 | 100 | шт. | 36 | 3 | 3 | 1163
7000617 | АД-063, 2Р, 63А, Idn-100mA, тип А | 2 | 63 | 100 | шт. | 36 | 3 | 3 | 1201
7000620 | АД-063, 2Р, 10А, Idn-300mA, тип А | 2 | 10 | 300 | шт. | 48 | 4 | 4 | 1201
7000621 | АД-063, 2Р, 16А, Idn-300mA, тип А | 2 | 16 | 300 | шт. | 48 | 4 | 4 | 1201
7000622 | АД-063, 2Р, 20А, Idn-300mA, тип А | 2 | 20 | 300 | шт. | 48 | 4 | 4 | 1201
7000623 | АД-063, 2Р, 25А, Idn-300mA, тип А | 2 | 25 | 300 | шт. | 48 | 4 | 4 | 1201
7000624 | АД-063, 2Р, 32А, Idn-300mA, тип А | 2 | 32 | 300 | шт. | 48 | 4 | 4 | 1201
7000625 | АД-063, 2Р, 40А, Idn-300mA, тип А | 2 | 40 | 300 | шт. | 36 | 3 | 3 | 1201
7000626 | АД-063, 2Р, 50А, Idn-300mA, тип А | 2 | 50 | 300 | шт. | 36 | 3 | 3 | 1201
7000627 | АД-063, 2Р, 63А, Idn-300mA, тип А | 2 | 63 | 300 | шт. | 36 | 3 | 3 | 1201
7000640 | АД-063, 4P, 10А, Idn-30mA, тип А | 4 | 10 | 30 | шт. | 24 | 2 | 2 | 1440
7000641 | АД-063, 4P, 16А, Idn-30mA, тип А | 4 | 16 | 30 | шт. | 24 | 2 | 2 | 1338
7000642 | АД-063, 4P, 20А, Idn-30mA, тип А | 4 | 20 | 30 | шт. | 24 | 2 | 2 | 1378
7000643 | АД-063, 4P, 25А, Idn-30mA, тип А | 4 | 25 | 30 | шт. | 24 | 2 | 2 | 1338
7000644 | АД-063, 4P, 32А, Idn-30mA, тип А | 4 | 32 | 30 | шт. | 24 | 2 | 2 | 1436
7000645 | АД-063, 4P, 40А, Idn-30mA, тип А | 4 | 40 | 30 | шт. | 12 | 1 | 1 | 1436
7000646 | АД-063, 4P, 50А, Idn-30mA, тип А | 4 | 50 | 30 | шт. | 12 | 1 | 1 | 1546
7000647 | АД-063, 4P, 63А, Idn-30mA, тип А | 4 | 63 | 30 | шт. | 12 | 1 | 1 | 1436
7000650 | АД-063, 4P, 10А, Idn-100mA, тип А | 4 | 10 | 100 | шт. | 24 | 2 | 2 | 1800
7000651 | АД-063, 4P, 16А, Idn-100mA, тип А | 4 | 16 | 100 | шт. | 24 | 2 | 2 | 1800
7000652 | АД-063, 4P, 20А, Idn-100mA, тип А | 4 | 20 | 100 | шт. | 24 | 2 | 2 | 1800
7000653 | АД-063, 4P, 25А, Idn-100mA, тип А | 4 | 25 | 100 | шт. | 24 | 2 | 2 | 1800
7000654 | АД-063, 4P, 32А, Idn-100mA, тип А | 4 | 32 | 100 | шт. | 24 | 2 | 2 | 1800
7000655 | АД-063, 4P, 40А, Idn-100mA, тип А | 4 | 40 | 100 | шт. | 12 | 1 | 1 | 1800
7000656 | АД-063, 4P, 50А, Idn-100mA, тип А | 4 | 50 | 100 | шт. | 12 | 1 | 1 | 1800
7000657 | АД-063, 4P, 63А, Idn-100mA, тип А | 4 | 63 | 100 | шт. | 12 | 1 | 1 | 1800
7000660 | АД-063, 4P, 10А, Idn-300mA, тип А | 4 | 10 | 300 | шт. | 24 | 2 | 2 | 1800
7000661 | АД-063, 4P, 16А, Idn-300mA, тип А | 4 | 16 | 300 | шт. | 24 | 2 | 2 | 1800
7000662 | АД-063, 4P, 20А, Idn-300mA, тип А | 4 | 20 | 300 | шт. | 24 | 2 | 2 | 1800
7000663 | АД-063, 4P, 25А, Idn-300mA, тип А | 4 | 25 | 300 | шт. | 24 | 2 | 2 | 1800
7000664 | АД-063, 4P, 32А, Idn-300mA, тип А | 4 | 32 | 300 | шт. | 24 | 2 | 2 | 1800
7000665 | АД-063, 4P, 40А, Idn-300mA, тип А | 4 | 40 | 300 | шт. | 12 | 1 | 1 | 1800
7000666 | АД-063, 4P, 50А, Idn-300mA, тип А | 4 | 50 | 300 | шт. | 12 | 1 | 1 | 1800
7000667 | АД-063, 4P, 63А, Idn-300mA, тип А | 4 | 63 | 300 | шт. | 12 | 1 | 1 | 1800
Автоматические выключатели дифференциального тока серии АВДТ-063Про
7000670 | АВДТ-063, 1P+N, 10А, Idn-30mA, тип А | 1+N | 10 | 30 | шт. | 60 | 5 | 5 | 1129
7000671 | АВДТ-063, 1P+N, 16А, Idn-30mA, тип А | 1+N | 16 | 30 | шт. | 60 | 5 | 5 | 1076
7000672 | АВДТ-063, 1P+N, 20А, Idn-30mA, тип А | 1+N | 20 | 30 | шт. | 60 | 5 | 5 | 1076
7000673 | АВДТ-063, 1P+N, 25А, Idn-30mA, тип А | 1+N | 25 | 30 | шт. | 60 | 5 | 5 | 1076
7000674 | АВДТ-063, 1P+N, 32А, Idn-30mA, тип А | 1+N | 32 | 30 | шт. | 60 | 5 | 5 | 1129
7000675 | АВДТ-063, 1P+N, 40А, Idn-30mA, тип А | 1+N | 40 | 30 | шт. | 48 | 4 | 4 | 1076
7000676 | АВДТ-063, 1P+N, 50А, Idn-30mA, тип А | 1+N | 50 | 30 | шт. | 48 | 4 | 4 | 1055
7000677 | АВДТ-063, 1P+N, 63А, Idn-30mA, тип А | 1+N | 63 | 30 | шт. | 48 | 4 | 4 | 1129

## BA04-31Про и ВА04-35Про
Цены действительны с 01.09.15 (без учета НДС)
Артикул | Наименование | Номинальный ток, А | Тариф, руб.
Выключатели серии ВА04-31Про (100С) [Icu-10kA]
7001001 | ВА04-31Про, 3P, 16A, Icu-10kA (100C) | 16 | 2293
7001002 | ВА04-31Про, 3P, 20А, Icu-10kA (100C) | 20 | 2293
7001003 | ВА04-31Про, 3P, 25А, Icu-10kA (100C) | 25 | 2293
7001004 | ВА04-31Про, 3P, 32А, Icu-10kA (100C) | 32 | 2293
7001005 | ВА04-31Про, 3P, 40А, Icu-10kA (100C) | 40 | 2293
7001006 | ВА04-31Про, 3P, 50А, Icu-10kA (100C) | 50 | 2293
7001007 | ВА04-31Про, 3P, 63А, Icu-10kA (100C) | 63 | 2293
7001008 | ВА04-31Про, 3P, 80А, Icu-10kA (100C) | 80 | 2293
7001009 | ВА04-31Про, 3P, 100А, Icu-10kA (100C) | 100 | 2293
Выключатели серии ВА04-31Про (100П) [Icu-20kA]
7001021 | ВА04-31Про, 3P, 16А, Icu-20kA (100П) | 16 | 2585
7001022 | ВА04-31Про, 3P, 20А, Icu-20kA (100П) | 20 | 2585
7001023 | ВА04-31Про, 3P, 25А, Icu-20kA (100П) | 25 | 2585
7001024 | ВА04-31Про, 3P, 32А, Icu-20kA (100П) | 32 | 2585
7001025 | ВА04-31Про, 3P, 40А, Icu-20kA (100П) | 40 | 2585
7001026 | ВА04-31Про, 3P, 50А, Icu-20kA (100П) | 50 | 2585
7001027 | ВА04-31Про, 3P, 63А, Icu-20kA (100П) | 63 | 2585
7001028 | ВА04-31Про, 3P, 80А, Icu-20kA (100П) | 80 | 2585
7001029 | ВА04-31Про, 3P, 100А, Icu-20kA (100П) | 100 | 2585
Выключатели серии ВА04-31Про (100В) [Icu-35kA]
7001041 | ВА04-31Про, 3P, 16А, Icu-35kA (100В) | 16 | 2639
7001042 | ВА04-31Про, 3P, 20А, Icu-35kA (100В) | 20 | 2639
7001043 | ВА04-31Про, 3P, 25А, Icu-35kA (100В) | 25 | 2639
7001044 | ВА04-31Про, 3P, 32А, Icu-35kA (100В) | 32 | 2639
7001045 | ВА04-31Про, 3P, 40А, Icu-35kA (100В) | 40 | 2639
7001046 | ВА04-31Про, 3P, 50А, Icu-35kA (100В) | 50 | 2639
7001047 | ВА04-31Про, 3P, 63А, Icu-35kA (100В) | 63 | 2639
7001048 | ВА04-31Про, 3P, 80А, Icu-35kA (100В) | 80 | 2639
7001049 | ВА04-31Про, 3P, 100А, Icu-35kA (100В) | 100 | 2639
Выключатели серии ВА04-31Про с регулируемыми уставками Ir=08-1In (100C) [Icu-10kA]
7011001 | ВА04-31Про, 3P, 16A, Icu-10kA (100C) | 16 | 3444
7011002 | ВА04-31Про, 3P, 20А, Icu-10kA (100C) | 20 | 3587
7011003 | ВА04-31Про, 3P, 25А, Icu-10kA (100C) | 25 | 3587
7011004 | ВА04-31Про, 3P, 32А, Icu-10kA (100C) | 32 | 3587
7011005 | ВА04-31Про, 3P, 40А, Icu-10kA (100C) | 40 | 3587
7011006 | ВА04-31Про, 3P, 50А, Icu-10kA (100C) | 50 | 3731
7011007 | ВА04-31Про, 3P, 63А, Icu-10kA (100C) | 63 | 3731
7011008 | ВА04-31Про, 3P, 80А, Icu-10kA (100C) | 80 | 3731
7011009 | ВА04-31Про, 3P, 100А, Icu-10kA (100C) | 100 | 3731
7011010 | ВА04-31Про, 3P, 125А, Icu-10kA (100C) | 125 | 4028
Выключатели серии ВА04-31Про с регулируемыми уставками Ir=08-1In (100C) [Icu-20kA]
7011021 | ВА04-31Про, 3P, 16A, Icu-20kA (100П) | 16 | 3625
7011022 | ВА04-31Про, 3P, 20А, Icu-20kA (100П) | 20 | 3776
7011023 | ВА04-31Про, 3P, 25А, Icu-20kA (100П) | 25 | 3776
7011024 | ВА04-31Про, 3P, 32А, Icu-20kA (100П) | 32 | 3776
7011025 | ВА04-31Про, 3P, 40А, Icu-20kA (100П) | 40 | 3776
7011026 | ВА04-31Про, 3P, 50А, Icu-20kA (100П) | 50 | 3927
7011027 | ВА04-31Про, 3P, 63А, Icu-20kA (100П) | 63 | 3927
7011028 | ВА04-31Про, 3P, 80А, Icu-20kA (100П) | 80 | 3927
7011029 | ВА04-31Про, 3P, 100А, Icu-20kA (100П) | 100 | 3927
7011030 | ВА04-31Про, 3P, 125А, Icu-20kA (100П) | 125 | 4028
Выключатели серии ВА04-31Про с регулируемыми уставками Ir=08-1In (100C) [Icu-35kA]
7011041 | ВА04-31Про, 3P, 16А, Icu-35kA (100В) | 16 | 4322
7011042 | ВА04-31Про, 3P, 20А, Icu-35kA (100В) | 20 | 4322
7011043 | ВА04-31Про, 3P, 25А, Icu-35kA (100В) | 25 | 4322
7011044 | ВА04-31Про, 3P, 32А, Icu-35kA (100В) | 32 | 4322
7011045 | ВА04-31Про, 3P, 40А, Icu-35kA (100В) | 40 | 3736
7011046 | ВА04-31Про, 3P, 50А, Icu-35kA (100В) | 50 | 4322
7011047 | ВА04-31Про, 3P, 63А, Icu-35kA (100В) | 63 | 4322
7011048 | ВА04-31Про, 3P, 80А, Icu-35kA (100В) | 80 | 4322
7011049 | ВА04-31Про, 3P, 100А, Icu-35kA (100В) | 100 | 4322
7011050 | ВА04-31Про, 3P, 125А, Icu-35kA (100В) | 125 | 4802
Дополнительные сборочные единицы для ВА04-31Про *
7001216 | 3-х полюсный комплект зажимов до 50A для ВА04-31Про(комплект из трех) | от 16А до 50A | 505
7001217 | 3-х полюсный комплект зажимов от 63A до 100А для ВА04-31Про (комплект из трех) | от 63А до 100A | 505
7001219 | Поворотная рукоятка для ВА04-31Про |  | 1780
7001220 | Поворотная рукоятка выносная для ВА04-31Про |  | 2095
7001225 | Терминальная крышка для ВА04-31Про (комплект из двух) |  | 800
7001227 | Переходник для DIN-рейки для ВА04-31Про |  | 276
Выключатели серии ВА04-35Про (100С) [Icu-18kA]
7001101 | ВА04-35Про, 3P, 125А, Icu-18kA (250C) | 125 | 3465
7001102 | ВА04-35Про, 3P, 160А, Icu-18kA (250C) | 160 | 3465
7001103 | ВА04-35Про, 3P, 200А, Icu-18kA (250C) | 200 | 4073
7001104 | ВА04-35Про, 3P, 250А, Icu-18kA (250C) | 250 | 4073
Выключатели серии ВА04-35Про (100П) [Icu-25kA]
7001121 | ВА04-35Про, 3P, 125А, Icu-25kA (250П) | 125 | 3386
7001122 | ВА04-35Про, 3P, 160А, Icu-25kA (250П) | 160 | 3386
7001123 | ВА04-35Про, 3P, 200А, Icu-25kA (250П) | 200 | 3985
7001124 | ВА04-35Про, 3P, 250А, Icu-25kA (250П) | 250 | 3985
Выключатели серии ВА04-35Про (100В) [Icu-40kA]
7001141 | ВА04-35Про, 3P, 125А, Icu-40kA (250В) | 125 | 3703
7001142 | ВА04-35Про, 3P, 160А, Icu-40kA (250В) | 160 | 3703
7001143 | ВА04-35Про, 3P, 200А, Icu-40kA (250В) | 200 | 4271
7001144 | ВА04-35Про, 3P, 250А, Icu-40kA (250В) | 250 | 4271
Выключатели серии ВА04-35Про (100С) [Icu-18kA] с регулируемыми уставками Ir=0,8-1In Im=5-10In
7011051 | ВА04-35Про, 3P, 100А, Icu-18kA (250C) | 100 | 5122
7011052 | ВА04-35Про, 3P, 125А, Icu-18kA (250C) | 125 | 5122
7011102 | ВА04-35Про, 3P, 160А, Icu-18kA (250C) | 160 | 6550
7011103 | ВА04-35Про, 3P, 200А, Icu-18kA (250C) | 200 | 6822
7011104 | ВА04-35Про, 3P, 250А, Icu-18kA (250C) | 250 | 6823
Выключатели серии ВА04-35Про (100П) [Icu-25kA] с регулируемыми уставками Ir=0,8-1In Im=5-10In
7011105 | ВА04-35Про, 3P, 100А, Icu-25kA (250П) | 100 | 5392
7011106 | ВА04-35Про, 3P, 125А, Icu-25kA (250П) | 125 | 6894
7011122 | ВА04-35Про, 3P, 160А, Icu-25kA (250П) | 160 | 7181
7011123 | ВА04-35Про, 3P, 200А, Icu-25kA (250П) | 200 | 7182
7011124 | ВА04-35Про, 3P, 250А, Icu-25kA (250П) | 250 | 7182
Выключатели серии ВА04-35Про (100В) [Icu-40kA] с регулируемыми уставками Ir=0,8-1In Im=5-10In
7011125 | ВА04-35Про, 3P, 100А, Icu-40kA (250В) | 100 | 5392
7011126 | ВА04-35Про, 3P, 125А, Icu-40kA (250В) | 125 | 7181
7011142 | ВА04-35Про, 3P, 160А, Icu-40kA (250В) | 160 | 7182
7011143 | ВА04-35Про, 3P, 200А, Icu-40kA (250В) | 200 | 7182
7011144 | ВА04-35Про, 3P, 250А, Icu-40kA (250В) | 250 | 7182
Дополнительные сборочные единицы ВА04-35Про **
7001240 | Втычное устройство для ВА04-35Про с передним присоединением |  | 6342
7001241 | Комплект зажимов для заднего присоединения для втычного ВА04-35Про (комплект из трех) |  | 3613
7001242 | Комплект зажимов для подключения кабеля втычного для ВА04-35Про (комплект из трех) |  | 1369
7001218 | 3-х полюсный комплект зажимов для ВА04-35Про (комплект из трех) |  | 561
7001221 | Поворотная рукоятка для ВА04-35Про |  | 2168
7001222 | Поворотная рукоятка выносная для ВА04-35Про |  | 3497
7001226 | Терминальная крышка для ВА04-35Про (комплект из двух) |  | 1367
7001228 | Переходник для DIN-рейки для ВА04-35Про |  | 352
Дополнительные сборочные единицы для ВА04-35Про и ВА04-35Про ***
7001201 | Вспомогательный контакт |  | 557
7001202 | Контакт сигнализации |  | 557
7001203 | Комбинированный контакт сигнализации |  | 905
7001204 | Независимый расцепитель ~/= 12B |  | 1804
7001205 | Независимый расцепитель ~/= 24B |  | 1804
7001206 | Независимый расцепитель ~/= 48B |  | 1804
7001207 | Независимый расцепитель ~ 100-130B |  | 1804
7001208 | Независимый расцепитель ~200-277B |  | 757
7001209 | Независимый расцепитель ~380-480B |  | 1487
7001210 | Расцепитель минимального напряжения ~/= 12B |  | 2997
7001211 | Расцепитель минимального напряжения ~/= 24B |  | 2997
7001212 | Расцепитель минимального напряжения ~/= 48B |  | 2997
7001213 | Расцепитель минимального напряжения ~100-130B |  | 2997
7001214 | Расцепитель минимального напряжения ~200-240B |  | 1067
7001215 | Расцепитель минимального напряжения ~380-415B |  | 2997
7001223 | Устройство для блокировки положения "отключено" |  | 255
7001224 | Межполюсные перегородки (комплект из двух) |  | 785
Моторный привод
7001230 | Моторный Привод ВА04-35 ~/= 24B |  | 12216
7001231 | Моторный Привод ВА04-35 ~/= 48B |  | 12276
7001232 | Моторный Привод ВА04-35 ~/= 100-130B |  | 13140
7001233 | Моторный Привод ВА04-35 ~/= 230В |  | 12481
* Применяются только для ВА04-31Про
** Применяются только для ВА04-35Про
*** Унифицированные аксессуары для ВА04-31Про и ВА04-35Про
Новая продукция
Новая продукция
Новая продукция
Новая продукция
Новая продукция
Новая продукция

## ВА50-39Про
Цены действительны с 01.09.15 (без учета НДС)
Артикул | Наименование | Номинальный ток, А | Тариф, руб.
Выключатели серии ВА50-39Про (630Н) [Icu-36kA]
7003001 | ВА50-39Про, 3P, 250A, Icu-36kA (630Н) | 250 | 15505
7003002 | ВА50-39Про, 3P, 320А, Icu-36kA (630Н) | 320 | 15505
7003003 | ВА50-39Про, 3P, 400А, Icu-36kA (630Н) | 400 | 15505
7003004 | ВА50-39Про, 3P, 500А, Icu-36kA (630Н) | 500 | 15685
7003005 | ВА50-39Про, 3P, 630А, Icu-36kA (630Н) | 630 | 15685
Выключатели серии ВА50-39Про (630П) [Icu-70kA]
7003006 | ВА50-39Про, 3P, 250А, Icu-70kA (630П) | 250 | 22501
7003007 | ВА50-39Про, 3P, 320А, Icu-70kA (630П) | 320 | 22501
7003008 | ВА50-39Про, 3P, 400А, Icu-70kA (630П) | 400 | 22501
7003009 | ВА50-39Про, 3P, 500А, Icu-70kA (630П) | 500 | 25738
7003010 | ВА50-39Про, 3P, 630А, Icu-70kA (630П) | 630 | 25738
Выключатели серии ВА50-39Про (630Н) [Icu-36kA] с регулируемыми уставками Ir=0,8-1In Im=5-10In
7013001 | ВА50-39Про, 3P, 250A, Icu-36kA (630Н) | 250 | 20026
7013002 | ВА50-39Про, 3P, 320А, Icu-36kA (630Н) | 320 | 20026
7013003 | ВА50-39Про, 3P, 400А, Icu-36kA (630Н) | 400 | 20026
7013004 | ВА50-39Про, 3P, 500А, Icu-36kA (630Н) | 500 | 27206
7013005 | ВА50-39Про, 3P, 630А, Icu-36kA (630Н) | 630 | 27206
Выключатели серии ВА50-39Про (630Н) [Icu-70kA] с регулируемыми уставками Ir=0,8-1In Im=5-10In
7013006 | ВА50-39Про, 3P, 250А, Icu-70kA (630П) | 250 | 24372
7013007 | ВА50-39Про, 3P, 320А, Icu-70kA (630П) | 320 | 24372
7013008 | ВА50-39Про, 3P, 400А, Icu-70kA (630П) | 400 | 24655
7013009 | ВА50-39Про, 3P, 500А, Icu-70kA (630П) | 500 | 34006
7013010 | ВА50-39Про, 3P, 630А, Icu-70kA (630П) | 630 | 34006
Дополнительные сборочные единицы для ВА50-39Про
Моторный привод для взвода пружины
7003101 | Моторный привод для взвода пружины ~/= 24В |  | 17845
7003102 | Моторный привод для взвода пружины ~/= 48В |  | 17845
7003103 | Моторный привод для взвода пружины ~110В |  | 17845
7003104 | Моторный привод для взвода пружины ~ 230В |  | 13902
Дополнительный контакт для ВА50-39Про
7004328 | Дополнительный контакт ~/= 250В |  | 896
Независимый расцепитель
7004303 | Независимый расцепитель ~/= 24B |  | 1820
7004304 | Независимый расцепитель ~/= 48B |  | 1820
7004305 | Независимый расцепитель ~/= 110 |  | 1820
7004306 | Независимый расцепитель ~/= 220 |  | 934
7004307 | Независимый расцепитель ~/= 380 |  | 1820
Расцепитель минимального напряжения
7004308 | Расцепитель минимального напряжения ~ 24B |  | 3932
7004309 | Расцепитель минимального напряжения = 24B |  | 3932
7004310 | Расцепитель минимального напряжения = 48B |  | 3932
7004311 | Расцепитель минимального напряжения ~ 110B |  | 3932
7004312 | Расцепитель минимального напряжения ~ 230В |  | 1899
7004313 | Расцепитель минимального напряжения ~ 400В |  | 3932
Втычное и выдвижное устройство
7003105 | Комплект тюльпановидных контактов |  | 3367
7003106 | Втычное/выдвижное основание для крепления на монтажной панели с передним присоединением |  | 7043
7003107 | Втычное/выдвижное основание для крепления на монтажной панели с задним присоединением на шпильках |  | 7043
7003108 | Втычное/выдвижное основание для крепления на монтажной панели с задним присоединением плоскими зажимами |  | 7043
7003109 | Неподвижная часть шасси для выдвижного ВА50-39Про |  | 5280
7003110 | Подвижная часть шасси для выдвижного ВА50-39Про |  | 5280
7003111 | Ручка для снятия выдвижного ВА50-39Про |  | 3525
7003112 | Ручка для снятия втычного ВА50-39Про |  | 3525
7003150 | Устройство выдвижное с передним присоединением |  | 18195
7003151 | Устройство выдвижное с задним присоединением плоскими зажимами |  | 18195
7003152 | Устройство выдвижное с задним присоединением на шпильках |  | 19169
7003153 | Устройство втычное с передним присоединением |  | 14558
7003154 | Устройство втычное с задним присоединением плоскими зажимами |  | 14558
7003155 | Устройство втычное с задним присоединением на шпильках |  | 15532
Комплект зажимов и расширительных контактов (комплект из трёх)
7003118 | Комплект зажимов для присоединения 2 кабелей 180-240мм2 |  | 2431
7003119 | Комплект зажимов для присоединения 1 кабеля 180-240мм2 |  | 975
7003120 | Длинные вывода для передного присоединения |  | 1948
7003121 | Комплект расширительных контактов |  | 3156
7003122 | Комплект зажимов для заднего присоединения стационарного ВА50-39Про на шпильках |  | 3647
7003123 | Комплект зажимов для заднего присоединения стационарного ВА50-39Про с плоскими зажимами |  | 4371
Уплотнитель двери IP40
7004314 | Уплотнитель двери IP40 для выдвижных ВА50-39Про |  | 4064
7004315 | Уплотнитель двери IP40 для выдвижных ВА50-39Про с поворотными рукоятками |  | 2542
7004316 | Уплотнитель двери IP40 для стац. и втыч. ВА50-39Про (с мотор.приводами или с повор. рукоятками) или для выдв. ВА50-39Про с мотор. приводами |  | 2542
Прочие аксесуары
7003113 | Поворотная рукоятка для ВА50-39Про |  | 3061
7003114 | Поворотная рукоятка выносная для ВА50-39Про |  | 4760
7003115 | Устройство для блокировки положения "отключено" для стационарных ВА50-39Про |  | 612
7003116 | Межполюсные перегородки (комплект из двух) |  | 320
7003117 | Пломбируемая терминальная крышка (комплект из двух) |  | 1457

## ВА50-43ПРО
Цены действительны с 01.09.15 (без учета НДС)
Артикул | Наименование | Номинальный ток, А | Тариф, руб.
Выключатели серии ВА50-43Про [Icu-50kA]
7004001 | ВА50-43Про, 3P, 630A, Icu-50kA (1600Н) | 630 | 65425
7004002 | ВА50-43Про, 3P, 800А, Icu-50kA (1600Н) | 800 | 65957
7004003 | ВА50-43Про, 3P, 1000А, Icu-50kA (1600Н) | 1000 | 73247
7004004 | ВА50-43Про, 3P, 1600А, Icu-50kA (1600Н) | 1600 | 84241
Выключатели серии ВА50-43Про [Icu-70kA]
7004005 | ВА50-43Про, 3P, 630А, Icu-70kA (1600П) | 630 | 80626
7004006 | ВА50-43Про, 3P, 800А, Icu-70kA (1600П) | 800 | 81287
7004007 | ВА50-43Про, 3P, 1000А, Icu-70kA (1600П) | 1000 | 83267
7004008 | ВА50-43Про, 3P, 1600А, Icu-70kA (1600П) | 1600 | 95369
Дополнительные сборочные единицы для ВА50-43Про *
Моторный привод для взвода пружины
7004101 | Моторный привод для взвода пружины ~/= 24В |  | 51395
7004102 | Моторный привод для взвода пружины ~/= 48В |  | 51395
7004103 | Моторный привод для взвода пружины ~110В |  | 51395
7004104 | Моторный привод для взвода пружины ~ 230В |  | 51395
Дополнительный контакт
7004301 | Дополнительный контакт ~/= 250В |  | 958
7004302 | Дополнительный контакт ~ 400В |  | 1297
Независимый расцепитель
7004303 | Независимый расцепитель ~/= 24B |  | 1868
7004304 | Независимый расцепитель ~/= 48B |  | 1868
7004305 | Независимый расцепитель ~/= 110 |  | 1868
7004306 | Независимый расцепитель ~/= 220 |  | 958
7004307 | Независимый расцепитель ~/= 380 |  | 1868
Расцепитель минимального напряжения
7004308 | Расцепитель минимального напряжения ~ 24B |  | 4034
7004309 | Расцепитель минимального напряжения = 24B |  | 4034
7004310 | Расцепитель минимального напряжения = 48B |  | 4034
7004311 | Расцепитель минимального напряжения ~ 110B |  | 4034
7004312 | Расцепитель минимального напряжения ~ 230В |  | 1948
7004313 | Расцепитель минимального напряжения ~ 400В |  | 4034
Другие аксессуары
7004105 | Неподвижная часть шасси для выдвижного ВА50-43Про с передним присоединением, включая основание |  | 41626
7004106 | Неподвижная часть шасси для выдвижного ВА50-43Про с задним присоединением, включая основание |  | 56065
7004107 | Подвижная часть шасси для выдвижного ВА50-43Про, устанавливается на выключателе |  | 19076
7004108 | Ручка для снятия выдвижного ВА50-43Про |  | 1225
7004110 | Поворотная рукоятка для ВА50-43Про |  | 7382
7004111 | Поворотная рукоятка выносная для ВА50-43Про |  | 9697
7004112 | Устройство для блокировки положения "отключено" для стационарных ВА50-43Про |  | 1449
7004113 | Межполюсные перегородки (комплект из двух) |  | 135
7004114 | Пломбируемая терминальная крышка для ВА50-43Про (комплект из двух) |  | 2964
7004115 | Комплект зажимов для присоединения 2 кабелей - комплект из трёх |  | 1966
7004116 | Комплект зажимов для присоединения 4 кабелей - комплект из трёх |  | 2957
7004117 | Длинные вывода для передного присоединения до 1000А - комплект на 1 контактный вывод |  | 2661
7004118 | Длинные вывода для передного присоединения до 1600А - комплект на 1 контактный вывод |  | 5047
7004119 | Длинные вывода для заднего присоединения (1 шт.) |  | 25191
7004120 | Комплект зажимов для заднего присоединения стационарного ВА50-43Про с плоскими зажимами |  | 11293
7004121 | Комплект расширительных контактов для ВА50-43Про (комплект из двух) |  | 30878
7004122 | Устройство для механической взаимоблокировки нескольких стационарных аппаратов ВА50-43Про |  | 15416
7004123 | Устройство для механической взаимоблокировки нескольких выдвижных аппаратов ВА50-43Про |  | 26938
7004124 | Уплотнитель двери IP40 для стационарных или выдвижных ВА50-43Про с моторными приводами |  | 1909
7004150 | Устройство выдвижное с передним присоединением для ВА50-43Про |  | 68053
7004151 | Устройство выдвижное с задним присоединением для ВА50-43Про |  | 73247

## Протон
Цены действительны с 01.09.15 (без учета НДС)
Артикул | Наименование | Номинальный ток, А | Тариф, руб.
Выключатели серии Протон 25, Icu-65kA (Н), Стац.
7007041 | Протон 25С 630A, 3P, Icu-65kA (Н), ВА50-45 | 630 | 119098
7007043 | Протон 25С 800A, 3P, Icu-65kA (Н), ВА50-45 | 800 | 119098
7007045 | Протон 25С 1000A, 3P, Icu-65kA (Н), ВА50-45 | 1000 | 125763
7007047 | Протон 25С 1250A, 3P, Icu-65kA (Н), ВА50-45 | 1250 | 125763
7007049 | Протон 25С 1600A, 3P, Icu-65kA (Н), ВА50-45 | 1600 | 125763
7007051 | Протон 25С 2000A, 3P, Icu-65kA (Н), ВА50-45 | 2000 | 149866
7007053 | Протон 25С 2500A, 3P, Icu-65kA (Н), ВА50-45 | 2500 | 154085
Выключатели серии Протон 25, Icu-65kA (Н), Выдв.
7007042 | Протон 25В 630A, 3P, Icu-65kA (Н), ВА50-45 | 630 | 144830
7007044 | Протон 25В 800A, 3P, Icu-65kA (Н), ВА50-45 | 800 | 144830
7007046 | Протон 25В 1000A, 3P, Icu-65kA (Н), ВА50-45 | 1000 | 147876
7007048 | Протон 25В 1250A, 3P, Icu-65kA (Н), ВА50-45 | 1250 | 154306
7007050 | Протон 25В 1600A, 3P, Icu-65kA (Н), ВА50-45 | 1600 | 154306
7007052 | Протон 25В 2000A, 3P, Icu-65kA (Н), ВА50-45 | 2000 | 175364
7007054 | Протон 25В 2500A, 3P, Icu-65kA (Н), ВА50-45 | 2500 | 184331
Выключатели серии Протон 40, Icu-65kA (Н), Стац.
7007055 | Протон 40С 3200A, 3P, Icu-65kA (Н), ВА50-45 | 3200 | 168488
7007057 | Протон 40С 4000A, 3P, Icu-65kA (Н), ВА50-45 | 4000 | 246048
Выключатели серии Протон 40, Icu-65kA (Н), Выдв.
7007056 | Протон 40В 3200A, 3P, Icu-65kA (Н), ВА50-45 | 3200 | 233059
7007058 | Протон 40В 4000A, 3P, Icu-65kA (Н), ВА50-45 | 4000 | 306855
Выключатели серии Протон 40, Icu-100kA (П), Стац.
7007061 | Протон 40С 630A, 3P, Icu-100kA (П), ВА50-45 | 630 | 138270
7007063 | Протон 40С 800A, 3P, Icu-100kA (П), ВА50-45 | 800 | 138270
7007065 | Протон 40С 1000A, 3P, Icu-100kA (П), ВА50-45 | 1000 | 146915
7007067 | Протон 40С 1250A, 3P, Icu-100kA (П), ВА50-45 | 1250 | 146915
7007069 | Протон 40С 1600A, 3P, Icu-100kA (П), ВА50-45 | 1600 | 146915
7007071 | Протон 40С 2000A, 3P, Icu-100kA (П), ВА50-45 | 2000 | 175732
7007073 | Протон 40С 2500A, 3P, Icu-100kA (П), ВА50-45 | 2500 | 187370
7007075 | Протон 40С 3200A, 3P, Icu-100kA (П), ВА50-45 | 3200 | 202590
7007077 | Протон 40С 4000A, 3P, Icu-100kA (П), ВА50-45 | 4000 | 288120
Выключатели серии Протон 40, Icu-100kA (П), Выдв.
7007062 | Протон 40В 630A, 3P, Icu-100kA (П), ВА50-45 | 630 | 165262
7007064 | Протон 40В 800A, 3P, Icu-100kA (П), ВА50-45 | 800 | 165262
7007066 | Протон 40В 1000A, 3P, Icu-100kA (П), ВА50-45 | 1000 | 174608
7007068 | Протон 40В 1250A, 3P, Icu-100kA (П), ВА50-45 | 1250 | 174608
7007070 | Протон 40В 1600A, 3P, Icu-100kA (П), ВА50-45 | 1600 | 174608
7007072 | Протон 40В 2000A, 3P, Icu-100kA (П), ВА50-45 | 2000 | 205793
7007074 | Протон 40В 2500A, 3P, Icu-100kA (П), ВА50-45 | 2500 | 227606
7007076 | Протон 40В 3200A, 3P, Icu-100kA (П), ВА50-45 | 3200 | 270059
7007078 | Протон 40В 4000A, 3P, Icu-100kA (П), ВА50-45 | 4000 | 349374
Выключатели серии Протон 63, Icu-100kA (П), Стац.
7007079 | Протон 63С 5000A, 3P, Icu-100kA (П), ВА50-45 | 5000 | 360999
7007081 | Протон 63С 6300A, 3P, Icu-100kA (П), ВА50-45 | 6300 | 513823
Выключатели серии Протон 63, Icu-100kA (П), Выдв.
7007080 | Протон 63В 5000A, 3P, Icu-100kA (П), ВА50-45 | 5000 | 424175
7007082 | Протон 63В 6300A, 3P, Icu-100kA (П), ВА50-45 | 6300 | 655313
Выключатели серии Протон IgTg 25, Icu-65kA (Н), Стац.
7007021 | Протон IgTg 25С 630А, Icu-65kA (Н), ВА50-45 | 630 | 131006
7007023 | Протон IgTg 25С 800A, Icu-65kA (Н), ВА50-45 | 800 | 131006
7007025 | Протон IgTg 25С 1000A, Icu-65kA (Н), ВА50-45 | 1000 | 138337
7007019 | Протон IgTg 25С 1250A, Icu-65kA (Н), ВА50-45 | 1250 | 138337
7007027 | Протон IgTg 25С 1600A, Icu-65kA (Н), ВА50-45 | 1600 | 138337
7007029 | Протон IgTg 25С 2000A, Icu-65kA (Н), ВА50-45 | 2000 | 164853
7007031 | Протон IgTg 25С 2500A, Icu-65kA (Н), ВА50-45 | 2500 | 169493
Выключатели серии Протон IgTg 25, Icu-65kA (Н), Выдв.
7007022 | Протон IgTg 25В 630A, Icu-65kA (Н), ВА50-45 | 630 | 159312
7007024 | Протон IgTg 25В 800A, Icu-65kA (Н), ВА50-45 | 800 | 159312
7007026 | Протон IgTg 25В 1000A, Icu-65kA (Н), ВА50-45 | 1000 | 162663
7007020 | Протон IgTg 25В 1250A, Icu-65kA (Н), ВА50-45 | 1250 | 162663
7007028 | Протон IgTg 25В 1600A, Icu-65kA (Н), ВА50-45 | 1600 | 162663
7007030 | Протон IgTg 25В 2000A, Icu-65kA (Н), ВА50-45 | 2000 | 192899
7007032 | Протон IgTg 25В 2500A, Icu-65kA (Н), ВА50-45 | 2500 | 194315
Выключатели серии Протон IgTg 40, Icu-65kA (Н), Стац.
7007033 | Протон IgTg 40С 3200A, Icu-65kA (Н), ВА50-45 | 3200 | 185336
7007035 | Протон IgTg 40С 4000A, Icu-65kA (Н), ВА50-45 | 4000 | 270653
Выключатели серии Протон IgTg 40, Icu-65kA (Н), Выдв.
7007034 | Протон IgTg 40В 3200A, Icu-65kA (Н), ВА50-45 | 3200 | 256363
7007036 | Протон IgTg 40В 4000A, Icu-65kA (Н), ВА50-45 | 4000 | 337541
Выключатели серии Протон IgTg 63, Icu-100kA (П), Стац.
7007037 | Протон IgTg 63С 5000A, 3P, Icu-100kA (П), ВА50-45 | 5000 | 397098
7007039 | Протон IgTg 63С 6300A, 3P, Icu-100kA (П), ВА50-45 | 6300 | 565205
Выключатели серии Протон IgTg 63, Icu-100kA (П), Выдв.
7007038 | Протон IgTg 63В 5000A, 3P, Icu-100kA (П), ВА50-45 | 5000 | 466593
7007040 | Протон IgTg 63В 6300A, 3P, Icu-100kA (П), ВА50-45 | 6300 | 720844
Дополнительные сборочные единицы для Протон 25, Протон 40 и Протон 63 (ВА50-45)
Моторный привод для взвода пружины
7007119 | Моторный привод для взвода пружины ~/= 24В |  | 25643
7007120 | Моторный привод для взвода пружины~/= 48В | Моторный привод для взвода пружины~/= 48В | 25643
7007121 | Моторный привод для взвода пружины~/= 110В | Моторный привод для взвода пружины~/= 110В | 27116
7007122 | Моторный привод для взвода пружины~/= 230В | Моторный привод для взвода пружины~/= 230В | 25876
7007123 | Моторный привод для взвода пружины ~ 415-440В | Моторный привод для взвода пружины ~ 415-440В | 27116
7007124 | Моторный привод для взвода пружины ~ 480В | Моторный привод для взвода пружины ~ 480В | 41302
Включающая катушка (замыкающая катушка)
7007126 | Включающая катушка (замыкающая катушка) ~/= 24В |  | 9748
7007127 | Включающая катушка (замыкающая катушка) ~/= 48В |  | 9748
7007128 | Включающая катушка (замыкающая катушка) ~/= 110-130В |  | 9392
7007129 | Включающая катушка (замыкающая катушка) ~/= 220-240В |  | 9308
7007130 | Включающая катушка (замыкающая катушка) ~ 415-480В |  | 9392
Независимый расцепитель
7007133 | Независимый расцепитель ~/= 24B |  | 8761
7007134 | Независимый расцепитель ~/= 48B |  | 8761
7007135 | Независимый расцепитель ~/= 110-130B |  | 8761
7007136 | Независимый расцепитель ~/= 220-240B |  | 8878
7007137 | Независимый расцепитель ~ 415-480В |  | 8962
Расцепитель минимального напряжения
7007140 | Расцепитель минимального напряжения ~/= 24B |  | 9276
7007141 | Расцепитель минимального напряжения ~/= 48B |  | 9276
7007142 | Расцепитель минимального напряжения ~/= 110-130B |  | 11802
7007143 | Расцепитель минимального напряжения ~/= 220-240B |  | 10776
7007144 | Расцепитель минимального напряжения ~ 415-480В |  | 11802
7007147 | Модуль задержки срабатывания для расцепителя минимального напряжения ~/= 110B (с РМН арт. 7007142) |  | 3352
7007148 | Модуль задержки срабатывания для расцепителя минимального напряжения ~/= 230B (с РМН арт. 7007143) |  | 3352
Заднее присоединение (комплект из 3-х шт.)
7007151 | Комплект конт. (шаг 85мм) для плоского присоединения стац. исп. Протон 25 | Комплект контактов (шаг 85мм) для плоского присоединения стац. исп. Протон 25 | 11542
7007150 | Комплект конт. (шаг 85мм) «на ребро» стац. исп. Протон 25 (с арт. 7007150) | Комплект контактов (шаг 85мм) «на ребро» стац. исп. Протон 25 | 9547
7007155 | Комплект конт. (шаг 130мм) для плоского присоединения стац. Исп. Протон 40 (x2 для Протон 63) | Комплект контактов (шаг 130мм) для плоского присоединения стац. Исп. Протон 40 | 14603
7007156 | Комплект конт. (шаг 130мм) «плашмя» или «на ребро» выд. исп. Протон 40 (стац. с арт. 7007155) (x2 для Протон 63) | Комплект контактов (шаг 130мм) «плашмя» или «на ребро» выд. исп. Протон 40 | 17291
7007157 | Комплект конт. (шаг 106мм) «плашмя» или «на ребро» выд. исп. Протон 25 | Комплект контактов (шаг 106мм) «плашмя» или «на ребро» выд. исп. Протон 25 | 8482
7007152 | Комплект расшир. конт. (шаг 116,5мм) для плоского присоединения стац. исп. Протон 25 | Комплект расшир. контактов (шаг 116,5мм) для плоского присоединения стац. исп. Протон 25 | 14906
7007153 | Комплект расшир. конт. (шаг 116,5мм) для присоединения «на ребро» стац. исп. Протон 25 | Комплект расшир. контактов (шаг 116,5мм) для присоединения «на ребро» стац. исп. Протон 25 | 16899
7007154 | Комплект расшир. конт. (шаг 116,5мм) для присоединения «плашмя» стац. исп. Протон 25 | Комплект расшир. контактов (шаг 116,5мм) для присоединения «плашмя» стац. исп. Протон 25 | 16899
Переднее присоединение для Протон 25 и Протон 40 (комплект из 3-х шт.) *
7007170 | Комплект шин и контактов (шаг 116,5мм) для переднего присоединения стационарного Протон 25 |  | 16886
7007171 | Комплект шин (шаг 116,5мм) для переднего присоединения выдвижного Протон 25 |  | 22514
7007172 | Комплект шин и контактов (шаг 130мм) для переднего присоединения стационарного Протон 40 и 60 |  | 20262
7007173 | Комплект шин (шаг 130мм) для переднего присоединения выдвижного Протон 40 и 60 |  | 27014
Устойство для блокировки
7007113 | Устроиство для блок. пол. "отключено" c 2-мя встроенными замками | Устройство для блокировки положения "отключено" c 2-мя встроенными замками (ключ включён в комплект поставки) | 2779
7007114 | Комплект из 5 замков типа Ronis® для блок. пол. "отключено" со встроенным замком (с арт. 7007113) | Устройство для блокировки положения "отключено" со встроенным замком - Замок типа Ronis® | 27507
7007115 | Замок типа Profalux® для блок. пол. "отключено" со встроенным замком (с арт. 7007113) | Устройство для блокировки положения "отключено" со встроенным замком - Замок типа Profalux® (ключ включён в комплект поставки) | 8161
7007116 | Замок типа Ronis® для блок. пол. "отключено" со встроенным замком (с арт. 7007113) | Устройство для блокировки положения "отключено" со встроенным замком - Замок типа Ronis® (ключ включён в комплект поставки) | 8161
7007117 | Устр. для блок. пол. "выкачено" со встроенным замком - Замок типа Profalux® (ключ включён в комплект поставки) | Устройство для блокировки положения "выкачено" со встроенным замком - Замок типа Profalux® (ключ включён в комплект поставки) | 8381
7007118 | Устр. для блок. пол. "выкачено" со встроенным замком - Замок типа Ronis® (ключ включён в комплект поставки) | Устройство для блокировки положения "выкачено" со встроенным замком - Замок типа Ronis® (ключ включён в комплект поставки) | 8761
Механическая взаимоблокировка
7007162 | Устройство для механической взаимоблокировки нескольких аппаратов для Протон 25 |  | 7359
7007163 | Устройство для механической взаимоблокировки нескольких аппаратов для Протон 40 |  | 7359
7007175 | Устройство для механической взаимоблокировки нескольких аппаратов для Протон 63 |  | 33606
7007164 | Троссовая тяга для взаимной механической блокировки (длина 2`600мм) |  | 5120
7007165 | Троссовая тяга для взаимной механической блокировки (длина 3`000мм) |  | 9532
7007166 | Троссовая тяга для взаимной механической блокировки (длина 3`600мм) |  | 5982
7007167 | Троссовая тяга для взаимной механической блокировки (длина 4`000мм) |  | 6682
7007168 | Троссовая тяга для взаимной механической блокировки (длина 4`600мм) |  | 7637
7007169 | Троссовая тяга для взаимной механической блокировки (длина 5`600мм) |  | 9462
Прочие аксесуары
7007101 | Дополнительный модуль внешнего питания для расцепителя = 12 В |  | 3153
7007102 | Датчник тока для защиты нейтрали для Протон 25 и Протон 40 (катушка Роговского) |  | 20248
7007174 | Датчник тока для защиты нейтрали для Протон 63 (катушка Роговского) |  | 22225
7007103 | Контакт для положения «вкачено»/«испытания»/«выкачено» |  | 6439
7007104 | Контакт состояния готовности включению (пружина взведена) |  | 3477
7007105 | Дополнительные контакты сигнализации |  | 1399
7007106 | Конт.сигнализации для НР, РМН и ВК |  | 1608
7007107 | Устр. для блок. двери при включенном выключателе. Устанавливается, как слева, так и справа. |  | 6407
7007108 | Устройство для блокировки положения "отключено" |  | 3407
7007109 | Уплотнитель двери IP40 |  | 2779
7007110 | Механический счетчик коммутаций |  | 5642
7007111 | Блокировка, предотвращающая вкатывание аппарата в «чужое» шасси/корзину |  | 3780
7007112 | Устр. блок. шторок корзины пол. "выкачено" (навесной замок не входит в комплект поставки) |  | 2196
7007149 | Комплект крепежа для подъема выключателя краном |  | 7106
Установка аксессуаров на заводе **
Цена указана для одного выключателя и аксессуаров к нему |  |  | 2990
* Монтаж комплектов для переднего присоединения осуществляется только на заводе
** Монтаж комплектов для переднего присоединения осуществляется без дополнительной оплаты

## Автомат.выключ.
Цены действительны с 01.09.15 (без учета НДС)
Наименование |  | Номинальный ток, А |  | Тариф, руб.
3-х полюсный выключатель BA0036
Выключатели серии ВА 0436
ВА 0436 340010 |  | до 100 |  | 3251
|  | до 160 |  | 3438
|  | до 250 |  | 3821
|  | 320* |  | 7004
|  | 400* |  | 7450
Выключатели серии ВА 0636
ВА 0636 340010 |  | до 100 |  | 4285
|  | до 160 |  | 4553
|  | до 250 |  | 5085
2-х полюсный выключатель BA0036
Выключатели серии ВА 0436
ВА 0436 840010 |  | до 100 |  | 5027
|  | до 160 |  | 5348
|  | до 250 |  | 5966
|  | 320* |  | 10541
|  | 400* |  | 10738
Выключатели серии ВА 0636
ВА 0636 840010 |  | до 100 |  | 5744
|  | до 160 |  | 6138
|  | до 250 |  | 6872
Дополнительные сборочные единицы **
Независимый расцепитель |  |  |  | 295
Ручной дистанционный привод |  |  |  | 905
Электромагнитный привод |  |  |  | 4428
Свободные контакты |  |  |  | 377
3-х полюсный комплект зажимов |  |  |  | 377
3-х полюсный комплект зажимов с переходными шинами на токи 320, 400А |  |  |  | 788
2-х полюсный комплект зажимов |  |  |  | 377
2-х полюсный комплект зажимов с переходными шинами на токи 320, 400А |  |  |  | 721
Устройство для блокировки положения "отключено" стационарного выключателя с ручным приводом |  |  |  | 147
Устройство выдвижное с ручным приводом |  |  |  | 4722
Устройство выдвижное с электромагнитным приводом |  |  |  | 8231
Устройство врубное с ручным приводом |  |  |  | 5295
Устройство врубное с электромагнитным приводом |  |  |  | 8561
* Выключатели ВА04-36 на номинальные токи 320А и 400А выпускаются только в стационарном исполнении
** Дополнительные сборочные единицы поставляются только в комплекте с автоматическими выключателями
Автоматические выключатели серии ВА 5139
3-х полюсный выключатель BA5139
1 | ВА 5139 340010 | 630, 800*** | 160, 200, 250, 320, 400 | 10162
2 |  |  | 500, 630, 800*** | 10810
2-х полюсный выключатель BA5139
1 | ВА 5139 840010 | 630, 800*** | 160, 200, 250, 320, 400 | 15518
2 |  |  | 500, 630, 800*** | 16622
Дополнительные сборочные единицы **
Независимый расцепитель |  |  |  | 283
Ручной дистанционный привод |  |  |  | 903
Электромагнитный привод |  |  |  | 5402
Свободные контакты |  |  |  | 352
3-х полюсный комплект зажимов |  |  |  | 352
2-х полюсный комплект зажимов |  |  |  | 338
Вспомогательный контакт сигнализации |  |  |  | 187
Расцепитель нулевого напряжения |  |  |  | 572
Расцепитель минимального напряжения |  |  |  | 572
Устройство для блокировки положения "отключено" стационарного выключателя с ручным приводом |  |  |  | 110
Устройство выдвижное с ручным приводом |  |  |  | 7513
Устройство выдвижное с электромагнитным приводом |  |  |  | 10995
*** Выключатели ВА 5139 на номинальный ток 800А выпускаются только в стационарном исполнении без теплового максимального расцепителя
Автоматические выключатели серии ВА 08
Стандартная предельная отключающая способность, = 25кА при 380В
ВА 08-0ХХС-340010 |  | 400 |  | 38206
|  | 630 |  | 43584
|  | 800 |  | 48774
Нормальная предельная отключающая способность, = 30кА при 380В
ВА 08-0ХХН-340010 |  | 400 |  | 42246
|  | 630 |  | 49288
|  | 800 |  | 55710
Дополнительные сборочные единицы **
Независимый расцепитель |  |  |  | 741
Комплект вспомогательных контактов |  |  |  | 454
Механизм для оперирования через дверь распредустройства ВА 08 стационарного исполнения |  |  |  | 4959
Устр. для блокировки положения "включено", "отключено" ВА 08 стационарного исполнения |  |  |  | 1010
Электромагнитный привод |  |  |  | 10945
Устройство выдвижное с ручным приводом |  |  |  | 11671
Устройство выдвижное с электромагнитным приводом |  |  |  | 21666
№ | Наименование продукции | Ном. ток, А | Ном. ток расцепителя, А
Опт, руб.
Автоматические выключатели серии ВА 5041
Выключатель BA50-41 - переменный ток
1 | ВА 5241 стац. с ручным приводом | 630, 1000 | 2500, 3200, 4000, 5000, 6300 (уставки э/м расцепителей) | 42338
2 | ВА 5241 стац. с э/м приводом |  |  | 53754
3 | ВА 5241 выдвиж. с ручным приводом |  |  | 58752
4 | ВА 5241 выдвиж. с э/м приводом |  |  | 67150
5 | ВА 5341 стац. с ручным приводом | 1000 | 250, 400, 630, 1000 | 49741
6 | ВА 5341 стац. с э/м приводом |  |  | 61463
7 | ВА 5341 выдвиж. с ручным приводом |  |  | 64424
8 | ВА 5341 выдвиж. с э/м приводом |  |  | 73593
9 | ВА 5541 стац. с ручным приводом | 1000 | 250, 400, 630, 1000 | 46903
10 | ВА 5541 стац. с э/м приводом |  |  | 58311
11 | ВА 5541 выдвиж. с ручным приводом |  |  | 62370
12 | ВА 5541 выдвиж. с э/м приводом |  |  | 71424
13 | ВА 5641 стац. с ручным приводом | 1000 | Отсутствуют | 41566
14 | ВА 5641 стац. с э/м приводом |  |  | 52703
15 | ВА 5641 выдвиж. с ручным приводом |  |  | 55697
16 | ВА 5641 выдвиж. с э/м приводом |  |  | 63712
Выключатель BA50-41 - постоянный ток
1 | ВА 5241 стац. с ручным приводом | 630, 1000 | 2500, 3200, 4000, 5000, 6300 (уставки э/м расцепителей) | 54683
2 | ВА 5241 стац. с э/м приводом |  |  | 69670
3 | ВА 5241 выдвиж. с ручным приводом |  |  | 76525
4 | ВА 5241 выдвиж. с э/м приводом |  |  | 87380
5 | ВА 5341 стац. с ручным приводом | 1000 | 250, 400, 630, 1000 | 64251
6 | ВА 5341 стац. с э/м приводом |  |  | 79646
7 | ВА 5341 выдвиж. с ручным приводом |  |  | 83911
8 | ВА 5341 выдвиж. с э/м приводом |  |  | 95773
9 | ВА 5541 стац. с ручным приводом | 1000 | 250, 400, 630, 1000 | 60600
10 | ВА 5541 стац. с э/м приводом |  |  | 75568
11 | ВА 5541 выдвиж. с ручным приводом |  |  | 81239
12 | ВА 5541 выдвиж. с э/м приводом |  |  | 92947
13 | ВА 5641 стац. с ручным приводом | 1000 | Отсутствуют | 53688
14 | ВА 5641 стац. с э/м приводом |  |  | 68305
15 | ВА 5641 выдвиж. с ручным приводом |  |  | 72544
16 | ВА 5641 выдвиж. с э/м приводом |  |  | 82913
Автоматические выключатели серии ВА 5043
Выключатель BA50-43 - переменный ток
1 | ВА 5343 стац. с ручным приводом | 1600 | 1600 | 81539
2 | ВА 5343 стац. с э/м приводом |  |  | 90699
3 | ВА 5343 выдвиж. с ручным приводом |  |  | 112768
4 | ВА 5343 выдвиж. с э/м приводом |  |  | 123013
5 | ВА 5343 2000А стац. с ручным приводом | 2000 | 2000 | 127311
6 | ВА 5343 2000А стац. с э/м приводом |  |  | 135849
7 | ВА 5343 2000А выдвиж. с ручным приводом | 2000 | 2000 | 158540
8 | ВА 5343 2000А выдвиж. с э/м приводом |  |  | 168163
9 | ВА 5543 стац. с ручным приводом | 1600 | 1600 | 79393
10 | ВА 5543 стац. с э/м приводом |  |  | 88457
11 | ВА 5543 выдвиж. с ручным приводом |  |  | 111168
12 | ВА 5543 выдвиж. с э/м приводом |  |  | 121321
13 | ВА 5543 2000А стац. с ручным приводом | 2000 | 2000 | 126980
14 | ВА 5543 2000А стац. с э/м приводом |  |  | 135510
15 | ВА 5543 2000А выдвиж. с ручным приводом | 2000 | 2000 | 158755
16 | ВА 5543 2000А выдвиж. с э/м приводом |  |  | 168375
17 | ВА 5643 стац. с ручным приводом | 1600 | Отсутствуют | 69838
18 | ВА 5643 стац. с э/м приводом |  |  | 78565
19 | ВА 5643 выдвиж. с ручным приводом |  |  | 98766
20 | ВА 5643 выдвиж. с э/м приводом |  |  | 108345
21 | ВА 5643 2000А стац. с ручным приводом | 2000 | Отсутствуют | 122022
22 | ВА 5643 2000А стац. с э/м приводом |  |  | 130536
23 | ВА 5643 2000А выдвиж. с ручным приводом | 2000 | 2000 | 150950
24 | ВА 5643 2000А выдвиж. с э/м приводом |  |  | 160316
Выключатель BA50-43 - постоянный ток
1 | ВА 5343 стац. с ручным приводом | 1600 | 1600 | 102560
2 | ВА 5343 стац. с э/м приводом |  |  | 116622
3 | ВА 5343 выдвиж. с ручным приводом |  |  | 143035
4 | ВА 5343 выдвиж. с э/м приводом |  |  | 158821
7 | ВА 5543 стац. с ручным приводом | 1600 | 1600 | 99854
8 | ВА 5543 стац. с э/м приводом |  |  | 113736
9 | ВА 5543 выдвиж. с ручным приводом |  |  | 141002
10 | ВА 5543 выдвиж. с э/м приводом |  |  | 156626
13 | ВА 5643 стац. с ручным приводом | 1600 | Отсутствуют | 87842
14 | ВА 5643 стац. с э/м приводом |  |  | 100993
15 | ВА 5643 выдвиж. с ручным приводом |  |  | 125265
16 | ВА 5643 выдвиж. с э/м приводом |  |  | 139878
Автоматические выключатели серии А 3790
1 | А3791Б стац. с ручным приводом | 630 | 2500, 3200, 4000; 5000, 6300 ~ток; 2400, 3800 =ток | 49165
2 | А3791Б стац. с э/м приводом |  |  | 56530
3 | А3791Б выдвиж. с ручным приводом |  |  | 62561
4 | А3791Б выдвиж. с э/м приводом |  |  | 71883
5 | А3792Б стац. с ручным приводом | 630 | 2500, 3200, 4000; 5000, 6300 ~ток; 2400, 3800 =ток | 49165
6 | А3792Б стац. с э/м приводом |  |  | 56530
8 | А3792Б выдвиж. с ручным приводом |  |  | 62561
7 | А3792Б выдвиж. с э/м приводом |  |  | 71883
9 | А3793Б стац. с ручным приводом | 40, 63,100,160, 250,400,630 | 40, 63,100,160 =ток; 250,400,630 ~ток | 52654
10 | А3793Б стац. с э/м приводом |  |  | 63139
11 | А3793Б выдвиж. с ручным приводом |  |  | 64644
12 | А3793Б выдвиж. с э/м приводом |  |  | 74987
13 | А3793С стац. с ручным приводом |  |  | 51701
14 | А3793С стац. с э/м приводом |  |  | 61984
15 | А3793С выдвиж. с ручным приводом |  |  | 63471
16 | А3793С выдвиж. с э/м приводом |  |  | 73626
17 | А3794Б стац. с ручным приводом | 250,400,630 | 250, 400, 630 | 58488
18 | А3794Б стац. с э/м приводом |  |  | 69306
19 | А3794Б выдвиж. с ручным приводом |  |  | 75668
20 | А3794Б выдвиж. с э/м приводом |  |  | 80915
21 | А3794С стац. с ручным приводом |  |  | 57423
22 | А3794С стац. с э/м приводом |  |  | 68046
23 | А3794С выдвиж. с ручным приводом |  |  | 74298
24 | А3794С выдвиж. с э/м приводом |  |  | 79443
25 | А3797С стац. с ручным приводом | 630 | Отсутствуют | 46844
26 | А3797С стац. с э/м приводом |  |  | 53341
27 | А3797С выдвиж. с ручным приводом |  |  | 57969
28 | А3797С выдвиж. с э/м приводом |  |  | 69196
29 | А3798С стац. с ручным приводом | 630 | Отсутствуют | 46844
30 | А3798С стац. с э/м приводом |  |  | 53341
31 | А3798С выдвиж. с ручным приводом |  |  | 59772
32 | А3798С выдвиж. с э/м приводом |  |  | 69186
Автоматические выключатели серии А 3790У
1 | А3791У | 630 | 2400, 3800 | 41724
2 | А3792У | 630 | 2500, 4000 | 44923
Автоматические выключатели серии "Электрон"
3 | Э06С стац. с ручным приводом | 250, 400, 630, 800, 1000 |  | 103918
4 | Э06С стац. с э/м приводом |  |  | 125529
1 | Э06В выдвиж. с ручным приводом | 250, 400, 630, 800, 1000 |  | 142820
2 | Э06В выдвиж. с э/м приводом |  |  | 169439
5 | Э16В выдвиж. с э/м приводом | 630, 1000, 1600 |  | 224068
6 | Э25В выдвиж. с э/м приводом | 1600, 2500 |  | 234293
7 | Э25С стац. с э/м приводом | 1000, 1600, 2500, 4000 |  | 204809
8 | Э40В выдвиж. с э/м приводом | 2500, 4000 |  | 463603
9 | Э40С стац. с э/м приводом | 4000, 6300 |  | 386755
Автоматические выключатели серии АВ2М
1 | АВ2М4Н-53-41 стац. с ручным приводом | 250, 400 |  | 89254
2 | АВ2М4Н-53-41 стац. с э/м приводом |  |  | 106597
3 | АВ2М4НВ-53-41 выдвиж. с ручным приводом | 250, 400 |  | 121801
4 | АВ2М4НВ-53-41 выдвиж. с э/м приводом |  |  | 145859
5 | АВ2М4С-55-41 стац. с ручным приводом | 250, 400 |  | 89254
6 | АВ2М4С-55-41 стац. с э/м приводом |  |  | 106597
7 | АВ2М4СВ-55-41 выдвиж. с ручным приводом | 250, 400 |  | 121801
8 | АВ2М4СВ-55-41 выдвиж. с э/м приводом |  |  | 144472
9 | АВ2М4В-56-41 выдвиж. с ручным приводом | 250, 400 |  | 121801
10 | АВ2М10Н-53-41 стац. с ручным приводом | 800, 1000 |  | 91867
11 | АВ2М10Н-53-41 стац. с э/м приводом |  |  | 104542
12 | АВ2М10НВ-53-41 выдвиж. с ручным приводом | 800 |  | 124141
13 | АВ2М10НВ-53-41 выдвиж. с э/м приводом |  |  | 147271
14 | АВ2М10С-55-41 стац. с ручным приводом | 800, 1000 |  | 90099
15 | АВ2М10С-55-41 стац. с э/м приводом |  |  | 107620
16 | АВ2М10СВ-55-41 выдвиж. с ручным приводом | 800 |  | 125326
17 | АВ2М10СВ-55-41 выдвиж. с э/м приводом |  |  | 148657
18 | АВ2М10В-56-41 выдвиж. с ручным приводом | 800 |  | 125309
19 | АВ2М10В-56-41 выдвиж. с э/м приводом |  |  | 147278
20 | АВ2М10-56-41 стац. с э/м приводом | 800, 1000 |  | 107620
21 | АВ2М15НВ-53-43 выдвиж. с э/м приводом | 1200 |  | 197252
22 | АВ2М15СВ-55-43 выдвиж. с э/м приводом | 1000, 1200 |  | 201017
23 | АВ2М15В-56-43 выдвиж. с э/м приводом | 1000, 1200 |  | 201006
24 | АВ2М15Н-53-43 стац. с э/м приводом | 1000, 1200, 1500 |  | 136143
25 | АВ2М15-56-43 стац. с э/м приводом | 1000, 1500 |  | 136143
26 | АВ2М15С-55-43 стац. с э/м приводом | 1200 |  | 136149
27 | АВ2М20СВ-55-43 выдвиж. с э/м приводом | 1200, 1500 |  | 254423
28 | АВ2М20НВ-53-43 выдвиж. с э/м приводом | 1200, 1500 |  | 254423
29 | АВ2М20В-56-43 выдвиж. с э/м приводом | 1000, 1500 |  | 254423
30 | АВ2М20Н-53-43 стац. с э/м приводом | 1500, 2000 |  | 181458
31 | АВ2М20С-55-43 стац. с э/м приводом | 1500, 2000 |  | 181458
32 | АВ2М20-56-43 стац. с э/м приводом | 1500, 2000 |  | 183157

## спец.электроаппаратура
Цены действительны с 01.09.15 (без учета НДС)
Электроаппаратура специального назначения
№ | Наименование продукции |  | Тариф, руб.
1 | БПФР | Сервисные блок проверки автоматических выключателей | 20570
2 | АК-11А | Регулятор давления - применяется в пневматических системах электрофицированного транспорта | 6510
3 | АК11А-4-УЗ |  | 6510
4 | АК-11Б |  | 6510
5 | АК11-Б-4УЗ |  | 6510
6 | Выключатель шунтирующий В-61* | Применяется для шунтирования электролизеров и их групп в химич. и металлур. промышленн. | по запросу
7 | СКР | Соединители контактные разъемные изготавливается на базе контактного устройства выключателей серий ВА50-41 и ВА50-43 выдвижного исполнения | по запросу
* выключатель шунтирующий В61 изготавливается под заказ, срок изготовления 45-60 дней.
РЕ-19 / Электроаппаратура специального назначения
1 | Разъед. РЕ19-41-11160-00УХЛ3 ном. ток 1000А |  | по запросу
2 | Разъед. РЕ19-41-31121-00УХЛ3 ном.ток 1000А |  | по запросу
3 | Разъед. РЕ19-41-31140-00УХЛ3 ном. ток 1000А |  | по запросу
4 | Разъед. РЕ19-41-31160-00УХЛ3 ном. ток 1000А |  | по запросу
5 | Разъед. РЕ19-41-32211-00УХЛ3 |  | по запросу
6 | Разъед. РЕ19-41-21140-00УХЛЗ ном. ток 1250А |  | по запросу
7 | Разъед. РЕ19-41-22210-00УХЛ3 ном. ток 1000А |  | по запросу
8 | Разъед. РЕ19-41-21120-00УХЛЗ ном. ток 1000А |  | по запросу
9 | Разъед. РЕ19-41-32210-00УХЛЗ ном. ток 1000А |  | по запросу
10 | Разъед. РЕ19-43-12261-00УХЛ3 ном. ток 1600А |  | по запросу
11 | Разъед. РЕ19-43-32211-00УХЛ3 ном. ток 1600А |  | по запросу
12 | Разъед. РЕ19-43-32261-00УХЛ3 ном. ток 1600А |  | по запросу
13 | Разъед. РЕ19-43-21121-00УХЛ3 ном. ток 2000А |  | по запросу
14 | Разъед. РЕ19-43-21120-00УХЛ3 ном. ток 2000А |  | по запросу
15 | Разъед. РЕ19-45-22221-00УХЛ3 ном. ток 2500А |  | по запросу
16 | Разъед. РЕ19-45-31121-00УХЛ3 ном. ток 2500А |  | по запросу
17 | Разъед. РЕ19-45-31161-00УХЛ3 ном. ток 2500А |  | по запросу
18 | Разъед. РЕ19-45-32220-00УХЛ3 ном. ток 2500А |  | по запросу
19 | Разъед. РЕ19-45-32261-00УХЛ3 ном. ток 2500А |  | по запросу
20 | Разъед. РЕ19-45-31160-00УХЛ3 ном. ток 2500А |  | по запросу
21 | Разъед. РЕ19-45-31120-00УХЛ3 ном. ток 2500А |  | по запросу
22 | Разъед. РЕ19-47-32260-00УХЛ3 ном. ток 4000А |  | по запросу
23 | Разъед. РЕ19-47-32270-00УХЛ3 ном. ток 4000А |  | по запросу
24 | Перекл. РЕ19-43-72210-00УХЛЗ ном. ток 1600А |  | по запросу
25 | Перекл. РЕ19-45-72210-00УХЛЗ ном. ток 2500А |  | по запросу
26 | Разъед. РЕ19-41-21120-00УХЛЗ ном. ток 1250А |  | по запросу
27 | Разъед. РЕ19-41-21121-00УХЛЗ ном. ток 1000А | Разъед. РЕ19-41-21121-00УХЛЗ ном. ток 1000А | по запросу
28 | Разъед. РЕ19-41-22211-00УХЛ3 ном. ток 1250А | Разъед. РЕ19-41-22211-00УХЛ3 ном. ток 1250А | по запросу
29 | Разъед. РЕ19-41-22221-00УХЛ3 ном. ток 1250А | Разъед. РЕ19-41-22221-00УХЛ3 ном. ток 1250А | по запросу
30 | Разъед. РЕ19-41-31120-00УХЛ3 ном. ток 1000А | Разъед. РЕ19-41-31120-00УХЛ3 ном. ток 1000А | по запросу
31 | Разъед. РЕ19-41-32220-00УХЛ3 ток 1000А | Разъед. РЕ19-41-32220-00УХЛ3 ток 1000А | по запросу
32 | Разъед. РЕ19-41-32240-00УХЛ3 ном. ток 1000А | Разъед. РЕ19-41-32240-00УХЛ3 ном. ток 1000А | по запросу
33 | Разъед. РЕ19-41-32260-00УХЛ3 ном. ток 1000А | Разъед. РЕ19-41-32260-00УХЛ3 ном. ток 1000А | по запросу
34 | Разъед. РЕ19-43-11160-00УХЛ3 ном. ток 1250А | Разъед. РЕ19-43-11160-00УХЛ3 ном. ток 1250А | по запросу
35 | Разъед. РЕ19-43-11160-00УХЛ3 ном. ток 1600А | Разъед. РЕ19-43-11160-00УХЛ3 ном. ток 1600А | по запросу
36 | Разъед. РЕ19-43-21121-00УХЛ3 левый ручн привод ном. ток 2000А | Разъед. РЕ19-43-21121-00УХЛ3 левый ручн привод ном. ток 2000А | по запросу
37 | Разъед. РЕ19-43-21160-00УХЛ3 ном. ток 2000А | Разъед. РЕ19-43-21160-00УХЛ3 ном. ток 2000А | по запросу
38 | Разъед. РЕ19-43-22240-00УХЛ3 ном. ток 1600А | Разъед. РЕ19-43-22240-00УХЛ3 ном. ток 1600А | по запросу
39 | Разъед. РЕ19-43-22261-00УХЛ3 ном. ток 2000А | Разъед. РЕ19-43-22261-00УХЛ3 ном. ток 2000А | по запросу
40 | Разъед. РЕ19-43-31120-00УХЛ3 ном. ток 1250А | Разъед. РЕ19-43-31120-00УХЛ3 ном. ток 1250А | по запросу
41 | Разъед. РЕ19-43-31120-00УХЛ3 ном. ток 1600А | Разъед. РЕ19-43-31120-00УХЛ3 ном. ток 1600А | по запросу
42 | Разъед. РЕ19-43-31121-00УХЛ3 ном. ток 1600А | Разъед. РЕ19-43-31121-00УХЛ3 ном. ток 1600А | по запросу
43 | Разъед. РЕ19-43-31140-00УХЛ3 ном. ток 1600А | Разъед. РЕ19-43-31140-00УХЛ3 ном. ток 1600А | по запросу
44 | Разъед. РЕ19-43-31160-00УХЛ3 ном. ток 1600А | Разъед. РЕ19-43-31160-00УХЛ3 ном. ток 1600А | по запросу
45 | Разъед. РЕ19-43-31160-00УХЛ3 ток 1600А | Разъед. РЕ19-43-31160-00УХЛ3 ток 1600А | по запросу
46 | Разъед. РЕ19-43-31161-00УХЛ3 ном. ток 1600А | Разъед. РЕ19-43-31161-00УХЛ3 ном. ток 1600А | по запросу
47 | Разъед. РЕ19-43-32220-00УХЛ3 ном. ток 1250А | Разъед. РЕ19-43-32220-00УХЛ3 ном. ток 1250А | по запросу
48 | Разъед. РЕ19-43-32221-00УХЛ3 ном ток 1600А | Разъед. РЕ19-43-32221-00УХЛ3 ном ток 1600А | по запросу
49 | Разъед. РЕ19-43-32240-00УХЛ3 ном. ток 1250А | Разъед. РЕ19-43-32240-00УХЛ3 ном. ток 1250А | по запросу
50 | Разъед. РЕ19-43-32251-00УХЛ3 ном. ток 1600А | Разъед. РЕ19-43-32251-00УХЛ3 ном. ток 1600А | по запросу
51 | Разъед. РЕ19-43-32260-00УХЛ3 ном. ток 1600А | Разъед. РЕ19-43-32260-00УХЛ3 ном. ток 1600А | по запросу
52 | Разъед. РЕ19-45 левый ручй привод ном. ток 4000А | Разъед. РЕ19-45 левый ручй привод ном. ток 4000А | по запросу
53 | Разъед. РЕ19-45-11160-00УХЛ3 ном. ток 2500А | Разъед. РЕ19-45-11160-00УХЛ3 ном. ток 2500А | по запросу
54 | Разъед. РЕ19-45-21120-00УХЛ3 ном. ток 3200А | Разъед. РЕ19-45-21120-00УХЛ3 ном. ток 3200А | по запросу
55 | Разъед. РЕ19-45-21121-00УХЛ3 ном. ток 3200А удлин. вал рукоятки | Разъед. РЕ19-45-21121-00УХЛ3 ном. ток 3200А удлин. вал рукоятки | по запросу
56 | Разъед. РЕ19-45-22211-00УХЛ3 ном. ток 3200А | Разъед. РЕ19-45-22211-00УХЛ3 ном. ток 3200А | по запросу
57 | Разъед. РЕ19-45-22221-00УХЛ3 левый ручн привод ном. ток 3200А | Разъед. РЕ19-45-22221-00УХЛ3 левый ручн привод ном. ток 3200А | по запросу
58 | Разъед. РЕ19-45-22221-00УХЛ3 ном. ток 3200А удлин. вал рукоятки | Разъед. РЕ19-45-22221-00УХЛ3 ном. ток 3200А удлин. вал рукоятки | по запросу
59 | Разъед. РЕ19-45-31160-00УХЛ3 ном. ток 2000А | Разъед. РЕ19-45-31160-00УХЛ3 ном. ток 2000А | по запросу
60 | Разъед. РЕ19-45-32210-00УХЛ3 ном. ток 2500А | Разъед. РЕ19-45-32210-00УХЛ3 ном. ток 2500А | по запросу
61 | Разъед. РЕ19-45-32211-00УХЛ3 ток 2000А | Разъед. РЕ19-45-32211-00УХЛ3 ток 2000А | по запросу
62 | Разъед. РЕ19-45-32211-00УХЛ3 ток 2500А | Разъед. РЕ19-45-32211-00УХЛ3 ток 2500А | по запросу
63 | Разъед. РЕ19-45-32221-00УХЛ3 левый ручн привод ном. ток 2500А | Разъед. РЕ19-45-32221-00УХЛ3 левый ручн привод ном. ток 2500А | по запросу
64 | Разъед. РЕ19-45-32221-00УХЛ3 ном. ток 2500А | Разъед. РЕ19-45-32221-00УХЛ3 ном. ток 2500А | по запросу
65 | Разъед. РЕ19-45-32260-00УХЛ3 ном. ток 2500А | Разъед. РЕ19-45-32260-00УХЛ3 ном. ток 2500А | по запросу
66 | Разъед. РЕ19-47-22221-00УХЛ3 ном. ток 4000А | Разъед. РЕ19-47-22221-00УХЛ3 ном. ток 4000А | по запросу
67 | Разъед. РЕ19-47-22261-00УХЛ3 ном. ток 4000А | Разъед. РЕ19-47-22261-00УХЛ3 ном. ток 4000А | по запросу
68 | Разъед. РЕ19-47-22271-00УХЛ3 пост. ток 5000А | Разъед. РЕ19-47-22271-00УХЛ3 пост. ток 5000А | по запросу
69 | Разъед. РЕ19-47-32220-00УХЛ3 ном. ток 4000А | Разъед. РЕ19-47-32220-00УХЛ3 ном. ток 4000А | по запросу
70 | Разъед. РЕ19-47-32221-00ТЗ ном. ток 4000А | Разъед. РЕ19-47-32221-00ТЗ ном. ток 4000А | по запросу
71 | Разъед. РЕ19-47-32221-00УХЛ3 ном. ток 4000А | Разъед. РЕ19-47-32221-00УХЛ3 ном. ток 4000А | по запросу
72 | Разъед. РЕ19-47-32221-00УХЛ3 ном. ток 4000А удлин. на 50мм вал рукоятки | Разъед. РЕ19-47-32221-00УХЛ3 ном. ток 4000А удлин. на 50мм вал рукоятки | по запросу
73 | Разъед. РЕ19-47-32221-00УХЛ3 ном. ток 4000А удлин. на 50мм вал рукоятки, рукоятка слева | Разъед. РЕ19-47-32221-00УХЛ3 ном. ток 4000А удлин. на 50мм вал рукоятки, рукоятка слева | по запросу
74 | Разъед. РЕ19-47-32261-00УХЛ3 ном. ток 4000А | Разъед. РЕ19-47-32261-00УХЛ3 ном. ток 4000А | по запросу
75 | Разъед. РЕ19-47-32271-00УХЛ3 ном. ток 4000А | Разъед. РЕ19-47-32271-00УХЛ3 ном. ток 4000А | по запросу
76 | Перекл. РЕ19-41-72210-00УХЛЗ ном. ток 1000А | Перекл. РЕ19-41-72210-00УХЛЗ ном. ток 1000А | по запросу
77 | Перекл. РЕ19-41-72211-00УХЛЗ ном. ток 1000А | Перекл. РЕ19-41-72211-00УХЛЗ ном. ток 1000А | по запросу
78 | Перекл. РЕ19-41-72260-00УХЛ3 | Перекл. РЕ19-41-72260-00УХЛ3 | по запросу
79 | Перекл. РЕ19-43-72211-00УХЛЗ ном. ток 1600А | Перекл. РЕ19-43-72211-00УХЛЗ ном. ток 1600А | по запросу
80 | Перекл. РЕ19-45-62210-00УХЛ3 ном. ток 3200А | Перекл. РЕ19-45-62210-00УХЛ3 ном. ток 3200А | по запросу
81 | Перекл. РЕ19-45-62211-00УХЛЗ ном. ток 3200А | Перекл. РЕ19-45-62211-00УХЛЗ ном. ток 3200А | по запросу
82 | Перекл. РЕ19-45-72210-00УХЛ3 ном. ток 2000А | Перекл. РЕ19-45-72210-00УХЛ3 ном. ток 2000А | по запросу
83 | Перекл. РЕ19-45-72211-00УХЛ3 ном. ток 2500А | Перекл. РЕ19-45-72211-00УХЛ3 ном. ток 2500А | по запросу
84 | Перекл. РЕ19-45-72260-00УХЛ3 ном. ток 2500А | Перекл. РЕ19-45-72260-00УХЛ3 ном. ток 2500А | по запросу
85 | Перекл. РЕ19-47-52210-00УХЛ3 | Перекл. РЕ19-47-52210-00УХЛ3 | по запросу
86 | Перекл. РЕ19-47-62260-00УХЛ3 ном. ток 4000А | Перекл. РЕ19-47-62260-00УХЛ3 ном. ток 4000А | по запросу
87 | Перекл. РЕ19-47-62271-00УХЛ3 ном. ток 5000А | Перекл. РЕ19-47-62271-00УХЛ3 ном. ток 5000А | по запросу
88 | Перекл. РЕ19-47-72211-00УХЛЗ ном. ток 3200А | Перекл. РЕ19-47-72211-00УХЛЗ ном. ток 3200А | по запросу
89 | Перекл. РЕ19-47-72271-00УХЛЗ ном. ток 4000А | Перекл. РЕ19-47-72271-00УХЛЗ ном. ток 4000А | по запросу
90 | Перекл. РЕ-1941-62210-00УХЛ3 ном. ток 1000А | Перекл. РЕ-1941-62210-00УХЛ3 ном. ток 1000А | по запросу
91 | Перекл. РЕ-1941-62211-00УХЛ3 ном. ток 1000А | Перекл. РЕ-1941-62211-00УХЛ3 ном. ток 1000А | по запросу

## Узлы и детали
Цены действительны с 01.09.15 (без учета НДС)
Узлы и детали
№ | Наименование продукции | Тариф, руб.
1 | Врубные контакты на АВ2М, АВ2М10В, АВ2М15В, АВ2М20В | 3678
2 | Врубные контакты на Э06В на выключатели с 1987 г. | 4016
3 | Врубные контакты на Э16В | 11870
4 | Врубные контакты на Э25В, Э40В | 14317

## НКУ (hidden)
ОАО «Контактор» 107023, г.Москва, ул. Малая Семеновская, д.9, стр. 12 тел.: +7 (495) 660 7560 факс: +7 (495) 660 7561 e-mail: sales@kontaktor.ru www.kontaktor.ru
Панели распределительные 0,4 кВ ЩО-70
ЩО-70 могут быть выполнены согласно стандартных схем, а так же по техническому заданию заказчика и отвечают требованиям ГОСТ и ПУЭ.
| Панель | Цена | Панель | Цена | Панель | Цена
| ЩО70-1-01У3 | по запросу | ЩО70-1-30У3 | по запросу | ЩО70-1-63У3 | по запросу
| ЩО70-1-02У3 | по запросу | ЩО70-1-31У3 | по запросу | ЩО70-2-64У3 | по запросу
| ЩО70-1-03У3 | по запросу | ЩО70-1-32У3 | по запросу | ЩО70-2-65У3 | по запросу
| ЩО70-1-04У3 | по запросу | ЩО70-1-33У3 | по запросу | ЩО70-2-66У3 | по запросу
| ЩО70-1-05У3 (ВА) | по запросу | ЩО70-1-34У3 | по запросу | ЩО70-2-67У3 | по запросу
| ЩО70-1-05У3 (АЕ) | по запросу | ЩО70-1-35У3 | по запросу | ЩО70-2-68У3 | по запросу
| ЩО70-1-06У3 (ВА) | по запросу | ЩО70-2-36У3 | по запросу | ЩО70-2-69У3 | по запросу
| ЩО70-1-06У3 (АЕ) | по запросу | ЩО70-2-37У3 | по запросу | ЩО70-1-70У3 | по запросу
| ЩО70-1-07У3 (08) (ВА) | по запросу | ЩО70-2-38У3 | по запросу | ЩО70-1-71У3 | по запросу
| ЩО70-1-09У3 (10) (ВА) | по запросу | ЩО70-2-39У3 | по запросу | ЩО70-1-72У3 | по запросу
| ЩО70-1-11У3 (ВА) | по запросу | ЩО70-2-40У3 | по запросу | ЩО70-2-73У3 | по запросу
| ЩО70-1-11У3 (АЕ) | по запросу | ЩО70-2-41У3 | по запросу | ЩО70-2-74У3 | по запросу
| ЩО70-1-12У3 (ВА) | по запросу | ЩО70-1-42У3 | по запросу | ЩО70-1-75У3 | по запросу
| ЩО70-1-12У3 (АЕ) | по запросу | ЩО70-1-43У3 | по запросу | ЩО70-1-76У3 | по запросу
| ЩО70-1-13У3 (ВА) | по запросу | ЩО70-2-44У3 | по запросу | ЩО70-2-77У3 | по запросу
| ЩО70-1-13У3 (АЕ) | по запросу | ЩО70-2-45У3 | по запросу | ЩО70-2-78У3 | по запросу
| ЩО70-1-14У3 (ВА) | по запросу | ЩО70-2-46У3 | по запросу | ЩО70-1-79У3 | по запросу
| ЩО70-1-14У3 (АЕ) | по запросу | ЩО70-2-47У3 | по запросу | ЩО70-1-80У3 | по запросу
| ЩО70-1-15У3 (16) (ВА) | по запросу | ЩО70-2-48У3 | по запросу | ЩО70-1-81У3 | по запросу
| ЩО70-1-17У3 (ВА) | по запросу | ЩО70-2-49У3 | по запросу | ЩО70-1-82У3 | по запросу
| ЩО70-1-18У3 (19) (ВА) | по запросу | ЩО70-1-50У3 | по запросу | ЩО70-2-83У3 | по запросу
| ЩО70-1-20У3 (21) (ВА) | по запросу | ЩО70-1-51У3 | по запросу | ЩО70-1-84У3 | по запросу
| ЩО70-1-20У3 (21) (АЕ) | по запросу | ЩО70-1-52У3 | по запросу | ЩО70-1-85У3 | по запросу
| ЩО70-1-23У3 (25) | по запросу | ЩО70-1-53У3 | по запросу | ЩО70-1-86У3 | по запросу
| ЩО70-1-24У3 | по запросу | ЩО70-2-54У3 | по запросу | ЩО70-1-87У3 | по запросу
| ЩО70-1-26У3 (ВА) | по запросу | ЩО70-2-55У3 | по запросу | ЩО70-1-90У3 | по запросу
| ЩО70-1-26У3 (АЕ) | по запросу | ЩО70-2-56У3 | по запросу | ЩО70-1-93У3 | по запросу
| ЩО70-1-27У3 (ВА) | по запросу | ЩО70-2-57У3 | по запросу | ЩО70-1-94У3 | по запросу
| ЩО70-1-27У3 (АЕ) | по запросу | ЩО70-2-58У3 | по запросу | ЩО70-1-95У3 | по запросу
| ЩО70-1-28У3 (ВА) | по запросу | ЩО70-2-59У3 | по запросу | ЩО70-1-96У3 | по запросу
| ЩО70-1-28У3 (АЕ) | по запросу | ЩО70-1-60У3 | по запросу
| ЩО70-1-29У3 (ВА) | по запросу | ЩО70-1-61У3 | по запросу
| ЩО70-1-29У3 (АЕ) | по запросу | ЩО70-1-62У3 | по запросу

## КТП (hidden)
ОАО «Контактор» 107023, г.Москва, ул. Малая Семеновская, д.9, стр. 12 тел.: +7 (495) 660 7560 факс: +7 (495) 660 7561 e-mail: sales@kontaktor.ru www.kontaktor.ru
Серия КТП-В 400-2500 серия комплектных трансформаторных подстанции внутренней установки следующих типов: одно- и двухтрансформаторные (КТП, 2КТП), однорядные и двухрядные установленной мощности 400-2500 кВА с применением комплектующих отечественных и зарубежных производителей
КТП-В выполняются по техническому заданию заказчика и отвечают требованиям ГОСТ и ПУЭ.
Серия КТП-Н 25-400 комплектные трансформаторные подстанции наружной установки мощностью 25-400 кВА напряжением 6(10) кВ
КТП-К выполняются в стандартном исполнении, а так же могут быть выполнены по техническому заданию заказчика и отвечают требованиям ГОСТ и ПУЭ.
| Наименование |  | Цена | Сторона НН
Номинальный ток отходящих линий, А
|  |  |  | №1 | №2 | №3 | №4 | №5
| КТП-25 |  | по запросу | 25 | 25
| КТП-40 |  | по запросу | 25 | 25 | 25
| КТП-63 |  | по запросу | 40 | 40 | 63
| КТП-100 |  | по запросу | 40 | 80 | 100
| КТП-160 |  | по запросу | 80 | 100 | 160
| КТП-250 |  | по запросу | 80 | 100 | 160 | 250
| КТП-400 |  | по запросу | 100 | 100 | 160 | 250 | 400
Серия КТП-К 100-630 комплектные трансформаторные подстанции киоскового типа тупикового или проходного исполнения мощностью 100-630 кВА напряжением 6(10) кВ
КТП-К выполняются в стандартном исполнении, а так же могут быть выполнены по техническому заданию заказчика и отвечают требованиям ГОСТ и ПУЭ.
КТПК К/К (кабельный ввод, кабельный вывод) тупикового исполнения
|  | Наименование | Цена
|  | КТПК-100 | по запросу
|  | КТПК-160 | по запросу
|  | КТПК-250 | по запросу
|  | КТПК-400 | по запросу
|  | КТПК-630 | по запросу
КТПК В/К (воздушный ввод, кабельный вывод) тупикового исполнения
|  | Наименование | Цена
|  | КТПК-100 | по запросу
|  | КТПК-160 | по запросу
|  | КТПК-250 | по запросу
|  | КТПК-400 | по запросу
|  | КТПК-630 | по запросу
КТПК К/К (кабельный ввод, кабельный вывод) проходного исполнения
|  | Наименование | Цена
|  | КТПК-100 | по запросу
|  | КТПК-160 | по запросу
|  | КТПК-250 | по запросу
|  | КТПК-400 | по запросу
|  | КТПК-630 | по запросу
| Наименование |  | Сторона НН
Номинальный ток, А
|  |  | №1 | №2 | №3 | №4 | №5 | №6 | №7 | №8
| КТПК-100 |  | Номинальный ток, А №1: 40; Номинальный ток, А №2: 80; Номинальный ток, А №3: 100
| КТПК-160 |  | Номинальный ток, А №1: 80; Номинальный ток, А №2: 100; Номинальный ток, А №3: 160
| КТПК-250 |  | Номинальный ток, А №1: 80; Номинальный ток, А №2: 100; Номинальный ток, А №3: 160; Номинальный ток, А №4: 250
| КТПК-400 |  | 100 | 100 | 160 | 250 | 400
| КТПК-630 |  | 100 | 100 | 160 | 160 | 160 | 250 | 250 | 400